## Publikáció
Hálózati engedélyes | Igénybejelentés azonosítója | Beépített teljesítmény (MVA) | [7 empty] | Új igény/Ismétlő igény/Technológia módosító igény | Igényelt csatlakozási teljesítmény betáplálásra [MVA] | Igényelt csatlakozási teljesítmény vételezésre [MVA] | Alállomás/kapcsolóállomás megnevezése | Csatlakozás feszültségszintje | Elutasított igény (igen/nem) | Elutasítás oka | Kapacitás-lekötési biztosítékkal megerősített kiadott MGT (igen/nem) | Első körben kiküldött MGT |  |  |  |  | Végleges MGT vagy Közbenső tájékoztató
|  | Naperőmű | Szélerőmű | Tároló | Vízerőmű | Egyéb megújuló | Olajtűzelésű | Földgáz-tűzelésű (kombinált ciklusú) | Földgáztűzelésű (nyíltciklusú, gázmotor és egyéb nem megújuló) | [8 empty] | Közvetlen csatlakozási beruházás | Közvetlen csatlakozási díj (MFt) | Közvetett csatlakozási díj (MFt) | Hálózati csatlakozás rendelkezésre állásának időpontja | Hálózati csatlakozás korábbi, korlátozott rendelkezésre állásának időpontja nem időjárásfüggő berendezés részére | Közvetlen csatlakozási beruházás | Közvetlen csatlakozási díj (MFt) | Közvetett csatlakozási díj (MFt) | Hálózati csatlakozás rendelkezésre állásának időpontja | Hálózati csatlakozás korábbi, korlátozott rendelkezésre állásának időpontja nem időjárásfüggő berendezés részére
|  | SOLARPHOTOVO | WINDONSHORE | BATTERYSTRG | HYDRORANPOND | OTHERRES | LIGHTOIL | GASCCGTOLD1 | OTHERNONRES
MAVIR ZRt. | 112311300001 | 0 | 49.5 | 0 | 0 | 0 | 0 | 0 | 0 | Új igény | 49.5 | 0 |  | 132 | igen | 54/2024 kormány rendelet |  |  | 0 | 0 |  |  |  | 0 | 0
MAVIR ZRt. | 112311300002 | 1 | 0 | 1 | 0 | 0 | 0 | 0 | 0 | Új igény | 1 | 1 |  |  | igen | Hiányos igénybejelentés |  |  | 0 | 0 |  |  |  | 0 | 0
MAVIR ZRt. | 112311300007 | 36.2 | 0 | 0 | 0 | 0 | 0 | 0 | 0 | Új igény | 36.2 | 0.1 |  | 132 | igen | 54/2024 kormány rendelet |  |  | 0 | 0 |  |  |  | 0 | 0
MAVIR ZRt. | 112311300008 | 49.8 | 0 | 0 | 0 | 0 | 0 | 0 | 0 | Új igény | 49.8 | 0.1 |  | 132 | igen | 54/2024 kormány rendelet |  |  | 0 | 0 |  |  |  | 0 | 0
MAVIR ZRt. | 112311300009 | 80 | 0 | 20 | 0 | 0 |  | 0 | 0 | Új igény | 80 | 20 |  | 132 | igen | 54/2024 kormány rendelet |  |  | 0 | 0 |  |  |  | 0 | 0
MAVIR ZRt. | 112311300010 | 32 | 0 | 8 | 0 | 0 | 0 | 0 | 0 | Új igény | 32 | 4 | Buj | 132 | igen | Hiányos igénybejelentés |  |  | 0 | 0 |  |  |  | 0 | 0
MAVIR ZRt. | 112311300011 | 250 | 0 | 85 | 0 | 0 | 0 | 0 | 0 | Új igény | 250 | 85.5 |  | 220 | igen | 54/2024 kormány rendelet |  |  | 0 | 0 |  |  |  | 0 | 0
MAVIR ZRt. | 112311300012 | 0 | 499 | 0 | 0 | 0 | 0 | 0 | 0 | Új igény | 499 | 1.6 |  | 400 | nem |  | igen | NAF kapcsolóállomás | 11238.7039 | 12345.4692 | 2029-12-31 |  | NAF kapcsolóállomás | 11294.2787 | 12019.204 | 2029-12-31
MAVIR ZRt. | 112311300013 | 0 | 0 | 6 | 0 | 0 | 0 | 0 | 0 | Új igény | 6 | 6 | Litér | 132 | igen | 54/2024 kormány rendelet |  |  | 0 | 0 |  |  |  | 0 | 0
MAVIR ZRt. | 112311300014 | 43.8 | 0 | 0 | 0 | 0 | 0 | 0 | 0 | Új igény | 43.8 | 0.14 | Litér | 132 | igen | 54/2024 kormány rendelet |  |  | 0 | 0 |  |  |  | 0 | 0
MAVIR ZRt. | 112311300015 | 0 | 0 | 45 | 0 | 0 | 0 | 0 | 0 | Új igény | 45 | 45 | Litér | 132 | igen | 54/2024 kormány rendelet |  |  | 0 | 0 |  |  |  | 0 | 0
MAVIR ZRt. | 112311300016 | 49.8 | 0 | 0 | 0 | 0 | 0 | 0 | 0 | Új igény | 49.8 | 0.159 | Litér | 132 | igen | 54/2024 kormány rendelet |  |  | 0 | 0 |  |  |  | 0 | 0
MAVIR ZRt. | 112311300017 | 0 | 0 | 5 | 0 | 0 | 0 | 0 | 0 | Új igény | 5 | 5 | Litér | 132 | igen | 54/2024 kormány rendelet |  |  | 0 | 0 |  |  |  | 0 | 0
MAVIR ZRt. | 112311300018 | 19.98 | 0 | 0 | 0 | 0 | 0 | 0 | 0 | Új igény | 19.98 | 0.05 |  | 132 | igen | 54/2024 kormány rendelet |  |  | 0 | 0 |  |  |  | 0 | 0
MAVIR ZRt. | 112311300019 | 49.9 | 0 | 0 | 0 | 0 | 0 | 0 | 0 | Új igény | 49.9 | 0.16 |  | 132 | igen | 54/2024 kormány rendelet |  |  | 0 | 0 |  |  |  | 0 | 0
MAVIR ZRt. | 112311300020 | 0 | 0 | 49.8 | 0 | 0 | 0 | 0 | 0 | Új igény | 49.9 | 49.9 | Sajószöged | 132 | igen | 54/2024 kormány rendelet |  |  | 0 | 0 |  |  |  | 0 | 0
MAVIR ZRt. | 112311300021 | 20 | 0 | 0 | 0 | 0 | 0 | 0 | 0 | Új igény | 20 | 0.064 | Felsőzsolca | 22 | igen | 54/2024 kormány rendelet |  |  | 0 | 0 |  |  |  | 0 | 0
MAVIR ZRt. | 112311300022 | 20 | 0 | 0 | 0 | 0 | 0 | 0 | 0 | Új igény | 20 | 0.064 | Szeged OVIT | 22 | igen | 54/2024 kormány rendelet |  |  | 0 | 0 |  |  |  | 0 | 0
MAVIR ZRt. | 112311300023 | 20 | 0 | 0 | 0 | 0 | 0 | 0 | 0 | Új igény | 20 | 0.064 | Debrecen OVIT | 22 | igen | 54/2024 kormány rendelet |  |  | 0 | 0 |  |  |  | 0 | 0
MAVIR ZRt. | 112311300024 | 49.95 | 0 | 0 | 0 | 0 | 0 | 0 | 0 | Új igény | 49.95 | 0.16 | Szabolcsbáka | 132 | igen | 54/2024 kormány rendelet |  |  | 0 | 0 |  |  |  | 0 | 0
MAVIR ZRt. | 112311300025 | 49.95 | 0 | 0 | 0 | 0 | 0 | 0 | 0 | Új igény | 49.95 | 0.16 | Szabolcsbáka | 132 | igen | 54/2024 kormány rendelet |  |  | 0 | 0 |  |  |  | 0 | 0
MAVIR ZRt. | 112311300026 | 49.95 | 0 | 0 | 0 | 0 | 0 | 0 | 0 | Új igény | 49.95 | 0.16 | Szabolcsbáka | 132 | igen | 54/2024 kormány rendelet |  |  | 0 | 0 |  |  |  | 0 | 0
MAVIR ZRt. | 112311300027 | 25 | 0 | 5 | 0 | 0 | 0 | 0 | 0 | Új igény | 25 | 5 | Szigetcsép | 132 | igen | 54/2024 kormány rendelet |  |  | 0 | 0 |  |  |  | 0 | 0
MAVIR ZRt. | 112311300028 | 48.8 | 0 | 8 | 0 | 0 | 0 | 0 | 0 | Új igény | 48.8 | 8.16 | Kerepes | 132 | igen | Nem jogos igénybejelentés |  |  | 0 | 0 |  |  |  | 0 | 0
MAVIR ZRt. | 112311300029 | 49.9 | 0 | 0 | 0 | 0 | 0 | 0 | 0 | Új igény | 49.9 | 0.16 |  | 132 | igen | 54/2024 kormány rendelet |  |  | 0 | 0 |  |  |  | 0 | 0
MAVIR ZRt. | 112311300030 | 49.9 | 0 | 0 | 0 | 0 | 0 | 0 | 0 | Új igény | 49.9 | 0.16 | Buj | 132 | igen | 54/2024 kormány rendelet |  |  | 0 | 0 |  |  |  | 0 | 0
MAVIR ZRt. | 112311300031 | 49.9 | 0 | 0 | 0 | 0 | 0 | 0 | 0 | Új igény | 49.9 | 0.16 |  | 132 | igen | 54/2024 kormány rendelet |  |  | 0 | 0 |  |  |  | 0 | 0
MAVIR ZRt. | 112311300032 | 0 | 0 | 30 | 0 | 0 | 0 | 0 | 0 | Új igény | 30 | 30 |  | 132 | igen | 54/2024 kormány rendelet |  |  | 0 | 0 |  |  |  | 0 | 0
MAVIR ZRt. | 112311300033 | 49.9 | 0 | 0 | 0 | 0 | 0 | 0 | 0 | Új igény | 49.9 | 0.16 | Buj | 132 | igen | 54/2024 kormány rendelet |  |  | 0 | 0 |  |  |  | 0 | 0
MAVIR ZRt. | 112311300034 | 0 | 0 | 30 | 0 | 0 | 0 | 0 | 0 | Új igény | 30 | 30 |  | 132 | igen | 54/2024 kormány rendelet |  |  | 0 | 0 |  |  |  | 0 | 0
MAVIR ZRt. | 112311300035 | 0 | 49.9 | 0 | 0 | 0 | 0 | 0 | 0 | Új igény | 49.9 | 0.7 |  | 132 | igen | 54/2024 kormány rendelet |  |  | 0 | 0 |  |  |  | 0 | 0
MAVIR ZRt. | 112311300036 | 2 | 0 | 1 | 0 | 0 | 0 | 0 | 0 | Új igény | 3 | 1.1 |  |  | igen | Hiányos igénybejelentés |  |  | 0 | 0 |  |  |  | 0 | 0
MAVIR ZRt. | 112311300037 | 0.9 | 0 | 0.5 | 0 | 0 | 0 | 0 | 0 | Új igény | 1.4 | 0.6 |  |  | igen | Hiányos igénybejelentés |  |  | 0 | 0 |  |  |  | 0 | 0
MAVIR ZRt. | 112311300038 | 5 | 0 | 0 | 0 | 0 | 0 | 0 | 0 | Új igény | 5 | 3.1 |  |  | igen | Hiányos igénybejelentés |  |  | 0 | 0 |  |  |  | 0 | 0
MAVIR ZRt. | 112311300039 | 0 | 6 | 0 | 0 | 0 | 0 | 0 | 0 | Új igény | 6 | 0 |  | 400 | nem |  | nem | NAF kapcsolóállomás | 130.8222 | 164.757 | 2029-12-31 |  |  | 0 | 0
MAVIR ZRt. | 112311300040 | 0 | 6 | 0 | 0 | 0 | 0 | 0 | 0 | Új igény | 6 | 0 |  | 400 | nem |  | nem | NAF kapcsolóállomás | 130.8222 | 164.757 | 2029-12-31 |  |  | 0 | 0
MAVIR ZRt. | 112311300041 | 0 | 36 | 0 | 0 | 0 | 0 | 0 | 0 | Új igény | 36 | 0 |  | 400 | nem |  | nem | NAF kapcsolóállomás | 784.9332 | 988.542 | 2029-12-31 |  |  | 0 | 0
MAVIR ZRt. | 112311300042 | 0 | 24 | 0 | 0 | 0 | 0 | 0 | 0 | Új igény | 24 | 0 |  | 400 | nem |  | nem | NAF kapcsolóállomás | 523.2888 | 659.028 | 2029-12-31 |  |  | 0 | 0
MAVIR ZRt. | 112311300043 | 0 | 36 | 0 | 0 | 0 | 0 | 0 | 0 | Új igény | 36 | 0 |  | 400 | nem |  | nem | NAF kapcsolóállomás | 784.9332 | 988.542 | 2029-12-31 |  |  | 0 | 0
MAVIR ZRt. | 112311300044 | 0 | 42 | 0 | 0 | 0 | 0 | 0 | 0 | Új igény | 42 | 0 |  | 400 | nem |  | nem | NAF kapcsolóállomás | 915.7555 | 1153.2991 | 2029-12-31 |  |  | 0 | 0
MAVIR ZRt. | 112311300045 | 0 | 42 | 0 | 0 | 0 | 0 | 0 | 0 | Új igény | 42 | 0 |  | 400 | nem |  | nem | NAF kapcsolóállomás | 915.7555 | 1153.2991 | 2029-12-31 |  |  | 0 | 0
MAVIR ZRt. | 112311300046 | 0 | 24 | 0 | 0 | 0 | 0 | 0 | 0 | Új igény | 24 | 0 |  | 400 | nem |  | nem | NAF kapcsolóállomás | 523.2888 | 659.028 | 2029-12-31 |  |  | 0 | 0
MAVIR ZRt. | 112311300047 | 0 | 42 | 0 | 0 | 0 | 0 | 0 | 0 | Új igény | 42 | 0 |  | 400 | nem |  | nem | NAF kapcsolóállomás | 915.7555 | 1153.2991 | 2029-12-31 |  |  | 0 | 0
MAVIR ZRt. | 112311300048 | 0 | 48 | 0 | 0 | 0 | 0 | 0 | 0 | Új igény | 48 | 0 |  | 400 | nem |  | nem | NAF kapcsolóállomás | 1046.5777 | 1318.0561 | 2029-12-31 |  |  | 0 | 0
MAVIR ZRt. | 112311300049 | 0 | 42 | 0 | 0 | 0 | 0 | 0 | 0 | Új igény | 42 | 0 |  | 400 | nem |  | nem | NAF kapcsolóállomás | 915.7555 | 1153.2991 | 2029-12-31 |  |  | 0 | 0
MAVIR ZRt. | 112311300050 | 0 | 36 | 0 | 0 | 0 | 0 | 0 | 0 | Új igény | 36 | 0 |  | 400 | nem |  | nem | NAF kapcsolóállomás | 784.9332 | 988.542 | 2029-12-31 |  |  | 0 | 0
MAVIR ZRt. | 112311300051 | 0 | 49.99 | 0 | 0 | 0 | 0 | 0 | 0 | Új igény | 49.99 | 0.1 |  | 400 | igen | 54/2024 kormány rendelet |  |  | 0 | 0 |  |  |  | 0 | 0
MAVIR ZRt. | 112311300052 | 0 | 49.99 | 0 | 0 | 0 | 0 | 0 | 0 | Új igény | 49.99 | 0.1 |  | 400 | igen | 54/2024 kormány rendelet |  |  | 0 | 0 |  |  |  | 0 | 0
MAVIR ZRt. | 112311300053 | 0 | 49.99 | 0 | 0 | 0 | 0 | 0 | 0 | Új igény | 49.99 | 0.1 |  | 400 | igen | 54/2024 kormány rendelet |  |  | 0 | 0 |  |  |  | 0 | 0
MAVIR ZRt. | 112311300054 | 0 | 49.99 | 0 | 0 | 0 | 0 | 0 | 0 | Új igény | 49.99 | 0.1 |  | 400 | igen | 54/2024 kormány rendelet |  |  | 0 | 0 |  |  |  | 0 | 0
MAVIR ZRt. | 112311300055 | 0 | 49.99 | 0 | 0 | 0 | 0 | 0 | 0 | Új igény | 49.99 | 0.1 |  | 400 | igen | 54/2024 kormány rendelet |  |  | 0 | 0 |  |  |  | 0 | 0
MAVIR ZRt. | 112311300056 | 0 | 30 | 0 | 0 | 0 | 0 | 0 | 0 | Új igény | 30 | 0.1 |  | 400 | igen | 54/2024 kormány rendelet |  |  | 0 | 0 |  |  |  | 0 | 0
MAVIR ZRt. | 112311300057 | 0 | 49 | 49 | 0 | 0 | 0 | 0 | 0 | Új igény | 49 | 49 |  | 132 | igen | 54/2024 kormány rendelet |  |  | 0 | 0 |  |  |  | 0 | 0
MAVIR ZRt. | 112311300058 | 0 | 49 | 49 | 0 | 0 | 0 | 0 | 0 | Új igény | 49 | 49 |  | 132 | igen | 54/2024 kormány rendelet |  |  | 0 | 0 |  |  |  | 0 | 0
MAVIR ZRt. | 112311300059 | 0 | 49 | 49 | 0 | 0 | 0 | 0 | 0 | Új igény | 49 | 49 |  | 132 | igen | 54/2024 kormány rendelet |  |  | 0 | 0 |  |  |  | 0 | 0
MAVIR ZRt. | 112311300060 | 0 | 49 | 49 | 0 | 0 | 0 | 0 | 0 | Új igény | 49 | 49 |  | 132 | igen | 54/2024 kormány rendelet |  |  | 0 | 0 |  |  |  | 0 | 0
MAVIR ZRt. | 112311300061 | 0 | 49 | 49 | 0 | 0 | 0 | 0 | 0 | Új igény | 49 | 49 |  | 400 | nem |  | igen | NAF kapcsolóállomás | 1408.4337 | 2186.5069 | 2029-12-31 |  | NAF kapcsolóállomás | 1413.8909 | 1912.766 | 2029-12-31
MAVIR ZRt. | 112311300062 | 0 | 49 | 49 | 0 | 0 | 0 | 0 | 0 | Új igény | 49 | 49 |  | 400 | nem |  | igen | NAF kapcsolóállomás | 1408.4337 | 2186.5069 | 2029-12-31 |  | NAF kapcsolóállomás | 1413.8909 | 1912.766 | 2029-12-31
MAVIR ZRt. | 112311300063 | 0 | 49 | 49 | 0 | 0 | 0 | 0 | 0 | Új igény | 49 | 49 |  | 400 | nem |  | igen | NAF kapcsolóállomás | 1408.4337 | 2186.5069 | 2029-12-31 |  | NAF kapcsolóállomás | 1413.8909 | 1912.766 | 2029-12-31
MAVIR ZRt. | 112311300064 | 0 | 49 | 49 | 0 | 0 | 0 | 0 | 0 | Új igény | 49 | 49 |  | 400 | nem |  | igen | NAF kapcsolóállomás | 1408.4337 | 2186.5069 | 2029-12-31 |  | NAF kapcsolóállomás | 1413.8909 | 1912.766 | 2029-12-31
MAVIR ZRt. | 112311300065 | 49.95 | 0 | 20 | 0 | 0 | 0 | 0 | 0 | Új igény | 49.95 | 20.66 | Tiszalök | 132 | igen | 54/2024 kormány rendelet |  |  | 0 | 0 |  |  |  | 0 | 0
MAVIR ZRt. | 112311300066 | 4.98 | 0 | 4 | 0 | 0 | 0 | 0 | 0 | Új igény | 4.98 | 4.1 | Tiszalök | 22 | igen | 54/2024 kormány rendelet |  |  | 0 | 0 |  |  |  | 0 | 0
MAVIR ZRt. | 112311300067 | 4.98 | 0 | 4 | 0 | 0 | 0 | 0 | 0 | Új igény | 4.98 | 4.1 | Tiszalök | 22 | igen | 54/2024 kormány rendelet |  |  | 0 | 0 |  |  |  | 0 | 0
MAVIR ZRt. | 112311300068 | 0 | 0 | 0 | 0 | 0 | 2 | 0 | 0 | Új igény | 2 | 0.064 |  |  | igen | Igénybejelentési biztosíték fizetés elmaradása |  |  | 0 | 0 |  |  |  | 0 | 0
OPUS TITÁSZ Zrt. | TITASZ-3649 | 10 | 0 | 0 | 0 | 0 | 0 | 0 | 0 | Új igény | 10 | 0.06 | Szászberek | 132 | igen | 54/2024 kormány rendelet |  |  | 0 | 0 |  |  |  | 0 | 0
OPUS TITÁSZ Zrt. | TITASZ-3650 | 10.85 | 0 | 1 | 0 | 0 | 0 | 0 | 0 | Új igény | 10.85 | 0.03 | Debrecen Tócóskert | 11 | igen | 54/2024 kormány rendelet |  |  | 0 | 0 |  |  |  | 0 | 0
OPUS TITÁSZ Zrt. | TITASZ-3651 | 19.18 | 0 | 2 | 0 | 0 | 0 | 0 | 0 | Új igény | 19.18 | 0.03 | Debrecen Déli Ipari Park | 22 | igen | 54/2024 kormány rendelet |  |  | 0 | 0 |  |  |  | 0 | 0
OPUS TITÁSZ Zrt. | TITASZ-3652 | 1.1 | 0 | 0 | 0 | 0 | 0 | 0 | 0 | Új igény | 1.1 | 0.01 | Ibrány | 22 | igen | 54/2024 kormány rendelet |  |  | 0 | 0 |  |  |  | 0 | 0
OPUS TITÁSZ Zrt. | TITASZ-3653 | 2.5 | 0 | 0.7 | 0 | 0 | 0 | 0 | 0 | Új igény | 2.5 | 0.7 | Szolnok OVIT | 22 | igen | 54/2024 kormány rendelet |  |  | 0 | 0 |  |  |  | 0 | 0
OPUS TITÁSZ Zrt. | TITASZ-3654 | 2.5 | 0 | 0.7 | 0 | 0 | 0 | 0 | 0 | Új igény | 2.5 | 0.7 | Szolnok OVIT | 22 | igen | 54/2024 kormány rendelet |  |  | 0 | 0 |  |  |  | 0 | 0
OPUS TITÁSZ Zrt. | TITASZ-3655 | 0.495 | 0 | 0 | 0 | 0 | 0 | 0 | 0 | Ismétlő | 0 | 0 |  |  | igen | Hiányos igénybejelentés |  |  | 0 | 0 |  |  |  | 0 | 0
OPUS TITÁSZ Zrt. | TITASZ-3656 | 0.495 | 0 | 0 | 0 | 0 | 0 | 0 | 0 | Ismétlő | 0 | 0 |  |  | igen | Hiányos igénybejelentés |  |  | 0 | 0 |  |  |  | 0 | 0
OPUS TITÁSZ Zrt. | TITASZ-3657 | 0.495 | 0 | 0 | 0 | 0 | 0 | 0 | 0 | Ismétlő | 0 | 0 |  |  | igen | Hiányos igénybejelentés |  |  | 0 | 0 |  |  |  | 0 | 0
OPUS TITÁSZ Zrt. | TITASZ-3658 | 0.495 | 0 | 0 | 0 | 0 | 0 | 0 | 0 | Ismétlő | 0 | 0 |  |  | igen | Hiányos igénybejelentés |  |  | 0 | 0 |  |  |  | 0 | 0
OPUS TITÁSZ Zrt. | TITASZ-3659 | 0.475 | 0 | 0 | 0 | 0 | 0 | 0 | 0 | Ismétlő | 0 | 0 |  |  | igen | Hiányos igénybejelentés |  |  | 0 | 0 |  |  |  | 0 | 0
OPUS TITÁSZ Zrt. | TITASZ-3660 | 0.495 | 0 | 0 | 0 | 0 | 0 | 0 | 0 | Ismétlő | 0 | 0 |  |  | igen | Hiányos igénybejelentés |  |  | 0 | 0 |  |  |  | 0 | 0
OPUS TITÁSZ Zrt. | TITASZ-3661 | 0.495 | 0 | 0 | 0 | 0 | 0 | 0 | 0 | Ismétlő | 0 | 0 |  |  | igen | Hiányos igénybejelentés |  |  | 0 | 0 |  |  |  | 0 | 0
OPUS TITÁSZ Zrt. | TITASZ-3662 | 0.495 | 0 | 0 | 0 | 0 | 0 | 0 | 0 | Ismétlő | 0 | 0 |  |  | igen | Hiányos igénybejelentés |  |  | 0 | 0 |  |  |  | 0 | 0
OPUS TITÁSZ Zrt. | TITASZ-3663 | 0 | 0 | 0 | 0 | 1.4 | 0 | 0 | 0 | Új igény | 1.4 | 0.5 | Kunszentmárton | 22 | igen | 54/2024 kormány rendelet |  |  | 0 | 0 |  |  |  | 0 | 0
OPUS TITÁSZ Zrt. | TITASZ-3664 | 2 | 0 | 0.5 | 0 | 0 | 0 | 0 | 0 | Új igény | 2 | 0.5 | Berettyóújfalu | 22 | igen | 54/2024 kormány rendelet |  |  | 0 | 0 |  |  |  | 0 | 0
OPUS TITÁSZ Zrt. | TITASZ-3665 | 0.44 | 0 | 0 | 0 | 0 | 0 | 0 | 0 | Új igény | 0.44 | 0.005 | Vásárosnamény | 22 | igen | 54/2024 kormány rendelet |  |  | 0 | 0 |  |  |  | 0 | 0
OPUS TITÁSZ Zrt. | TITASZ-3666 | 0.48 | 0 | 0 | 0 | 0 | 0 | 0 | 0 | Új igény | 0.48 | 0.005 | Vásárosnamény | 22 | igen | 54/2024 kormány rendelet |  |  | 0 | 0 |  |  |  | 0 | 0
OPUS TITÁSZ Zrt. | TITASZ-3667 | 0.48 | 0 | 0 | 0 | 0 | 0 | 0 | 0 | Új igény | 0.48 | 0.01 | Hajdúnánás | 22 | igen | 54/2024 kormány rendelet |  |  | 0 | 0 |  |  |  | 0 | 0
OPUS TITÁSZ Zrt. | TITASZ-3668 | 0.48 | 0 | 0 | 0 | 0 | 0 | 0 | 0 | Új igény | 0.48 | 0.01 | Hajdúnánás | 22 | igen | 54/2024 kormány rendelet |  |  | 0 | 0 |  |  |  | 0 | 0
OPUS TITÁSZ Zrt. | TITASZ-3669 | 0.48 | 0 | 0 | 0 | 0 | 0 | 0 | 0 | Új igény | 0.48 | 0.01 | Polgár | 22 | igen | 54/2024 kormány rendelet |  |  | 0 | 0 |  |  |  | 0 | 0
OPUS TITÁSZ Zrt. | TITASZ-3670 | 0.48 | 0 | 0 | 0 | 0 | 0 | 0 | 0 | Új igény | 0.48 | 0.01 | Hajdúnánás | 22 | igen | 54/2024 kormány rendelet |  |  | 0 | 0 |  |  |  | 0 | 0
OPUS TITÁSZ Zrt. | TITASZ-3671 | 0.48 | 0 | 0 | 0 | 0 | 0 | 0 | 0 | Új igény | 0.48 | 0.01 | Hajdúböszörmény | 22 | igen | 54/2024 kormány rendelet |  |  | 0 | 0 |  |  |  | 0 | 0
OPUS TITÁSZ Zrt. | TITASZ-3672 | 0.48 | 0 | 0 | 0 | 0 | 0 | 0 | 0 | Új igény | 0.48 | 0.01 | Hajdúböszörmény | 22 | igen | 54/2024 kormány rendelet |  |  | 0 | 0 |  |  |  | 0 | 0
OPUS TITÁSZ Zrt. | TITASZ-3673 | 0.48 | 0 | 0 | 0 | 0 | 0 | 0 | 0 | Új igény | 0.48 | 0.01 | Hajdúböszörmény | 22 | igen | 54/2024 kormány rendelet |  |  | 0 | 0 |  |  |  | 0 | 0
OPUS TITÁSZ Zrt. | TITASZ-3674 | 0.48 | 0 | 0 | 0 | 0 | 0 | 0 | 0 | Új igény | 0.48 | 0.01 | Hajdúböszörmény | 22 | igen | 54/2024 kormány rendelet |  |  | 0 | 0 |  |  |  | 0 | 0
OPUS TITÁSZ Zrt. | TITASZ-3675 | 0.48 | 0 | 0 | 0 | 0 | 0 | 0 | 0 | Új igény | 0.48 | 0.01 | Hajdúnánás | 22 | igen | 54/2024 kormány rendelet |  |  | 0 | 0 |  |  |  | 0 | 0
OPUS TITÁSZ Zrt. | TITASZ-3676 | 0.48 | 0 | 0 | 0 | 0 | 0 | 0 | 0 | Új igény | 0.48 | 0.01 | Hajdúnánás | 22 | igen | 54/2024 kormány rendelet |  |  | 0 | 0 |  |  |  | 0 | 0
OPUS TITÁSZ Zrt. | TITASZ-3677 | 0.44 | 0 | 0 | 0 | 0 | 0 | 0 | 0 | Új igény | 0.44 | 0.005 | Berettyóújfalu | 22 | igen | 54/2024 kormány rendelet |  |  | 0 | 0 |  |  |  | 0 | 0
OPUS TITÁSZ Zrt. | TITASZ-3678 | 0.48 | 0 | 0 | 0 | 0 | 0 | 0 | 0 | Új igény | 0.48 | 0.005 | Nyíregyháza Simai út | 22 | igen | 54/2024 kormány rendelet |  |  | 0 | 0 |  |  |  | 0 | 0
OPUS TITÁSZ Zrt. | TITASZ-3679 | 1 | 0 | 1 | 0 | 0 | 0 | 0 | 0 | Új igény | 1 | 1 | Kunszentmárton | 22 | igen | 54/2024 kormány rendelet |  |  | 0 | 0 |  |  |  | 0 | 0
OPUS TITÁSZ Zrt. | TITASZ-3680 | 19 | 0 | 8 | 0 | 0 | 0 | 0 | 0 | Új igény | 19 | 8 | Szolnok Ipari | 22 | igen | 54/2024 kormány rendelet |  |  | 0 | 0 |  |  |  | 0 | 0
OPUS TITÁSZ Zrt. | TITASZ-3681 | 0.5 | 0 | 0.2 | 0 | 0 | 0 | 0 | 0 | Új igény | 0.5 | 0.01 | Nyíregyháza Simai út | 22 | igen | 54/2024 kormány rendelet |  |  | 0 | 0 |  |  |  | 0 | 0
OPUS TITÁSZ Zrt. | TITASZ-3682 | 0.5 | 0 | 0 | 0 | 0 | 0 | 0 | 0 | Új igény | 0.5 | 0.01 | Nyíregyháza Simai út | 22 | igen | 54/2024 kormány rendelet |  |  | 0 | 0 |  |  |  | 0 | 0
OPUS TITÁSZ Zrt. | TITASZ-3683 | 0.5 | 0 | 0 | 0 | 0 | 0 | 0 | 0 | Új igény | 0.5 | 0.01 | Nyíregyháza Simai út | 22 | igen | 54/2024 kormány rendelet |  |  | 0 | 0 |  |  |  | 0 | 0
OPUS TITÁSZ Zrt. | TITASZ-3684 | 0.5 | 0 | 0.2 | 0 | 0 | 0 | 0 | 0 | Új igény | 0.5 | 0.01 | Nyíregyháza Simai út | 22 | igen | 54/2024 kormány rendelet |  |  | 0 | 0 |  |  |  | 0 | 0
OPUS TITÁSZ Zrt. | TITASZ-3685 | 2 | 0 | 0.7 | 0 | 0 | 0 | 0 | 0 | Új igény | 2 | 0.01 | Kisvárda TITÁSZ | 22 | igen | 54/2024 kormány rendelet |  |  | 0 | 0 |  |  |  | 0 | 0
OPUS TITÁSZ Zrt. | TITASZ-3686 | 0.96 | 0 | 0 | 0 | 0 | 0 | 0 | 0 | Ismétlő | 0.96 | 0 | Mátészalka | 22 | nem |  | igen |  | 10.9 | 0 | 2030-12-31 |  |  | 10.9 | 0 | 2030-12-31 | -
OPUS TITÁSZ Zrt. | TITASZ-3687 | 0.96 | 0 | 0 | 0 | 0 | 0 | 0 | 0 | Ismétlő | 0.96 | 0 | Mátészalka | 22 | nem |  | igen |  | 10.9 | 0 | 2030-12-31 |  |  | 10.9 | 0 | 2030-12-31 | -
OPUS TITÁSZ Zrt. | TITASZ-3688 | 0.96 | 0 | 0 | 0 | 0 | 0 | 0 | 0 | Ismétlő | 0.96 | 0 | Mátészalka | 22 | nem |  | igen |  | 10.9 | 0 | 2030-12-31 |  |  | 10.9 | 0 | 2030-12-31 | -
OPUS TITÁSZ Zrt. | TITASZ-3689 | 0.5 | 0 | 0.2 | 0 | 0 | 0 | 0 | 0 | Új igény | 0.5 | 0.01 | Nyíradony | 22 | igen | 54/2024 kormány rendelet |  |  | 0 | 0 |  |  |  | 0 | 0
OPUS TITÁSZ Zrt. | TITASZ-3690 | 0.5 | 0 | 0.2 | 0 | 0 | 0 | 0 | 0 | Új igény | 0.5 | 0.01 | Nyíradony | 22 | igen | 54/2024 kormány rendelet |  |  | 0 | 0 |  |  |  | 0 | 0
OPUS TITÁSZ Zrt. | TITASZ-3691 | 1 | 0 | 0.3 | 0 | 0 | 0 | 0 | 0 | Új igény | 1 | 0.01 | Kisvárda TITÁSZ | 22 | igen | 54/2024 kormány rendelet |  |  | 0 | 0 |  |  |  | 0 | 0
OPUS TITÁSZ Zrt. | TITASZ-3692 | 1 | 0 | 0.3 | 0 | 0 | 0 | 0 | 0 | Új igény | 1 | 0.01 | Kisvárda TITÁSZ | 22 | igen | 54/2024 kormány rendelet |  |  | 0 | 0 |  |  |  | 0 | 0
OPUS TITÁSZ Zrt. | TITASZ-3693 | 0.4 | 0 | 0 | 0 | 0 | 0 | 0 | 0 | Új igény | 0.4 | 0.545 | Nyíradony | 22 | igen | 54/2024 kormány rendelet |  |  | 0 | 0 |  |  |  | 0 | 0
OPUS TITÁSZ Zrt. | TITASZ-3694 | 22 | 0 | 0 | 0 | 0 | 0 | 0 | 0 | Új igény | 22 | 0.06 | Mezőtúr | 132 | igen | 54/2024 kormány rendelet |  |  | 0 | 0 |  |  |  | 0 | 0
OPUS TITÁSZ Zrt. | TITASZ-3695 | 0.49 | 0 | 0 | 0 | 0 | 0 | 0 | 0 | Új igény | 0.49 | 0.01 |  |  | igen | Hiányos igénybejelentés |  |  | 0 | 0 |  |  |  | 0 | 0
OPUS TITÁSZ Zrt. | TITASZ-3696 | 0.49 | 0 | 0.2 | 0 | 0 | 0 | 0 | 0 | Új igény | 0.49 | 0.01 |  |  | igen | Hiányos igénybejelentés |  |  | 0 | 0 |  |  |  | 0 | 0
OPUS TITÁSZ Zrt. | TITASZ-3697 | 0.49 | 0 | 0.2 | 0 | 0 | 0 | 0 | 0 | Új igény | 0.49 | 0.01 |  |  | igen | Hiányos igénybejelentés |  |  | 0 | 0 |  |  |  | 0 | 0
OPUS TITÁSZ Zrt. | TITASZ-3698 | 0.49 | 0 | 0 | 0 | 0 | 0 | 0 | 0 | Új igény | 0.49 | 0.01 |  |  | igen | Hiányos igénybejelentés |  |  | 0 | 0 |  |  |  | 0 | 0
OPUS TITÁSZ Zrt. | TITASZ-3699 | 2 | 0 | 0.6 | 0 | 0 | 0 | 0 | 0 | Új igény | 2 | 0.01 | Kisvárda TITÁSZ | 22 | igen | 54/2024 kormány rendelet |  |  | 0 | 0 |  |  |  | 0 | 0
OPUS TITÁSZ Zrt. | TITASZ-3700 | 1 | 0 | 0.3 | 0 | 0 | 0 | 0 | 0 | Új igény | 1 | 0.1 | Nyíregyháza Simai út | 22 | igen | 54/2024 kormány rendelet |  |  | 0 | 0 |  |  |  | 0 | 0
OPUS TITÁSZ Zrt. | TITASZ-3701 | 0.5 | 0 | 0.2 | 0 | 0 | 0 | 0 | 0 | Új igény | 0.49 | 0.01 | Hajdúnánás | 22 | igen | 54/2024 kormány rendelet |  |  | 0 | 0 |  |  |  | 0 | 0
OPUS TITÁSZ Zrt. | TITASZ-3702 | 4.98 | 0 | 0 | 0 | 0 | 0 | 0 | 0 | Új igény | 4.98 | 0.05 | Macs | 22 | igen | 54/2024 kormány rendelet |  |  | 0 | 0 |  |  |  | 0 | 0
OPUS TITÁSZ Zrt. | TITASZ-3703 | 1 | 0 | 0 | 0 | 0 | 0 | 0 | 0 | Új igény | 1 | 0.011 | Tiszakécske | 22 | igen | 54/2024 kormány rendelet |  |  | 0 | 0 |  |  |  | 0 | 0
OPUS TITÁSZ Zrt. | TITASZ-3704 | 1 | 0 | 0 | 0 | 0 | 0 | 0 | 0 | Új igény | 1 | 0.011 | Tiszakécske | 22 | igen | 54/2024 kormány rendelet |  |  | 0 | 0 |  |  |  | 0 | 0
OPUS TITÁSZ Zrt. | TITASZ-3705 | 0.498 | 0 | 0 | 0 | 0 | 0 | 0 | 0 | Új igény | 0.498 | 0.004 | Balmazújváros | 22 | igen | 54/2024 kormány rendelet |  |  | 0 | 0 |  |  |  | 0 | 0
OPUS TITÁSZ Zrt. | TITASZ-3706 | 0.498 | 0 | 0 | 0 | 0 | 0 | 0 | 0 | Új igény | 0.498 | 0.004 | Balmazújváros | 22 | igen | 54/2024 kormány rendelet |  |  | 0 | 0 |  |  |  | 0 | 0
OPUS TITÁSZ Zrt. | TITASZ-3707 | 0.498 | 0 | 0 | 0 | 0 | 0 | 0 | 0 | Új igény | 0.498 | 0.004 | Szolnok OVIT | 22 | igen | 54/2024 kormány rendelet |  |  | 0 | 0 |  |  |  | 0 | 0
OPUS TITÁSZ Zrt. | TITASZ-3708 | 0 | 0 | 4.99 | 0 | 0 | 0 | 0 | 0 | Új igény | 4.99 | 4.99 | Mátészalka | 22 | igen | 54/2024 kormány rendelet |  |  | 0 | 0 |  |  |  | 0 | 0
OPUS TITÁSZ Zrt. | TITASZ-3709 | 19.99 | 0 | 0 | 0 | 0 | 0 | 0 | 0 | Új igény | 19.99 | 0.16 | Mátészalka | 132 | igen | 54/2024 kormány rendelet |  |  | 0 | 0 |  |  |  | 0 | 0
OPUS TITÁSZ Zrt. | TITASZ-3710 | 2.26 | 0 | 0 | 0 | 0 | 0 | 0 | 0 | Új igény | 2.26 | 0.02 | Mezőtúr | 22 | igen | 54/2024 kormány rendelet |  |  | 0 | 0 |  |  |  | 0 | 0
OPUS TITÁSZ Zrt. | TITASZ-3711 | 0.7 | 0 | 0 | 0 | 0 | 0 | 0 | 0 | Új igény | 0.7 | 0.006 | Mezőtúr | 22 | igen | 54/2024 kormány rendelet |  |  | 0 | 0 |  |  |  | 0 | 0
OPUS TITÁSZ Zrt. | TITASZ-3712 | 16 | 0 | 0 | 0 | 0 | 0 | 0 | 0 | Új igény | 16 | 0.06 | Törökszentmiklós | 22 | igen | 54/2024 kormány rendelet |  |  | 0 | 0 |  |  |  | 0 | 0
OPUS TITÁSZ Zrt. | TITASZ-3713 | 3 | 0 | 2 | 0 | 0 | 0 | 0 | 0 | Új igény | 5 | 2 | Hajdúszoboszló | 22 | igen | 54/2024 kormány rendelet |  |  | 0 | 0 |  |  |  | 0 | 0
OPUS TITÁSZ Zrt. | TITASZ-3714 | 0 | 0 | 5 | 0 | 0 | 0 | 0 | 0 | Új igény | 5 | 5 | Berettyóújfalu | 22 | igen | 54/2024 kormány rendelet |  |  | 0 | 0 |  |  |  | 0 | 0
OPUS TITÁSZ Zrt. | TITASZ-3715 | 0.498 | 0 | 0 | 0 | 0 | 0 | 0 | 0 | Ismétlő | 0.498 | 0 | Nyíregyháza Simai út | 22 | nem |  | igen |  | 0 | 0 | 2030-12-31 |  |  | 0 | 0 | 2030-12-31 | -
OPUS TITÁSZ Zrt. | TITASZ-3716 | 4.98 | 0 | 0 | 0 | 0 | 0 | 0 | 0 | Új igény | 4.98 | 0.05 | Vásárosnamény | 22 | igen | 54/2024 kormány rendelet |  |  | 0 | 0 |  |  |  | 0 | 0
OPUS TITÁSZ Zrt. | TITASZ-3717 | 3 | 0 | 0 | 0 | 0 | 0 | 0 | 0 | Új igény | 3 | 0.03 | Vásárosnamény | 22 | igen | 54/2024 kormány rendelet |  |  | 0 | 0 |  |  |  | 0 | 0
OPUS TITÁSZ Zrt. | TITASZ-3718 | 6 | 0 | 0 | 0 | 0 | 0 | 0 | 0 | Új igény | 6 | 0.055 | Vásárosnamény | 22 | igen | 54/2024 kormány rendelet |  |  | 0 | 0 |  |  |  | 0 | 0
OPUS TITÁSZ Zrt. | TITASZ-3719 | 0.7 | 0 | 0 | 0 | 0 | 0 | 0 | 0 | Új igény | 0.7 | 0.006 | Debrecen Déli Ipari Park | 22 | igen | 54/2024 kormány rendelet |  |  | 0 | 0 |  |  |  | 0 | 0
OPUS TITÁSZ Zrt. | TITASZ-3720 | 14.5 | 0 | 0 | 0 | 0 | 0 | 0 | 0 | Új igény | 14.5 | 0.06 | Martfű | 22 | igen | 54/2024 kormány rendelet |  |  | 0 | 0 |  |  |  | 0 | 0
OPUS TITÁSZ Zrt. | TITASZ-3721 | 20 | 0 | 0 | 0 | 0 | 0 | 0 | 0 | Új igény | 20 | 0.1 | Kunszentmárton | 22 | igen | 54/2024 kormány rendelet |  |  | 0 | 0 |  |  |  | 0 | 0
OPUS TITÁSZ Zrt. | TITASZ-3722 | 0.498 | 0 | 0 | 0 | 0 | 0 | 0 | 0 | Új igény | 0.498 | 0.004 | Mátészalka | 22 | igen | 54/2024 kormány rendelet |  |  | 0 | 0 |  |  |  | 0 | 0
OPUS TITÁSZ Zrt. | TITASZ-3723 | 4.98 | 0 | 0 | 0 | 0 | 0 | 0 | 0 | Új igény | 4.98 | 0.005 | Mátészalka | 22 | igen | 54/2024 kormány rendelet |  |  | 0 | 0 |  |  |  | 0 | 0
OPUS TITÁSZ Zrt. | TITASZ-3724 | 0 | 0 | 5 | 0 | 0 | 0 | 0 | 0 | Új igény | 5 | 5 | Tiszafüred (új) | 132 | igen | 54/2024 kormány rendelet |  |  | 0 | 0 |  |  |  | 0 | 0
OPUS TITÁSZ Zrt. | TITASZ-3725 | 0 | 0 | 17.5 | 0 | 0 | 0 | 0 | 0 | Technológia módosítás | 0 | 17.5 | NYIP - NYIK felhasítása | 132 | nem |  | nem |  | 0 | 251.8864 | 2028-12-31 | 2028-12-31 |  | 0 | 0
OPUS TITÁSZ Zrt. | TITASZ-3726 | 0.99 | 0 | 0.5 | 0 | 0 | 0 | 0 | 0 | Új igény | 0.99 | 0.5 | Ibrány | 22 | igen | 54/2024 kormány rendelet |  |  | 0 | 0 |  |  |  | 0 | 0
OPUS TITÁSZ Zrt. | TITASZ-3727 | 0.4985 | 0 | 0 | 0 | 0 | 0 | 0 | 0 | Ismétlő | 0.4985 | 0 | Ibrány | 22 | nem |  | igen |  | 17.4 | 0 | 2030-12-31 |  |  | 17.4 | 0 | 2030-12-31 | -
OPUS TITÁSZ Zrt. | TITASZ-3728 | 46.4 | 0 | 0 | 0 | 0 | 0 | 0 | 0 | Új igény | 46.4 | 0.1 | Létavértes | 132 | igen | 54/2024 kormány rendelet |  |  | 0 | 0 |  |  |  | 0 | 0
OPUS TITÁSZ Zrt. | TITASZ-3729 | 1 | 0 | 0.4 | 0 | 0 | 0 | 0 | 0 | Új igény | 1 | 0.01 | Létavértes | 22 | igen | 54/2024 kormány rendelet |  |  | 0 | 0 |  |  |  | 0 | 0
OPUS TITÁSZ Zrt. | TITASZ-3730 | 8.5 | 0 | 0 | 0 | 0 | 0 | 0 | 0 | Új igény | 8.5 | 0.09 | Ibrány | 22 | igen | 54/2024 kormány rendelet |  |  | 0 | 0 |  |  |  | 0 | 0
OPUS TITÁSZ Zrt. | TITASZ-3731 | 0.2 | 0 | 0 | 0 | 0 | 0 | 0 | 0 | Új igény | 0.2 | 0.01 | Nyíregyháza Simai út | 22 | igen | 54/2024 kormány rendelet |  |  | 0 | 0 |  |  |  | 0 | 0
OPUS TITÁSZ Zrt. | TITASZ-3732 | 2.5 | 0 | 0 | 0 | 0 | 0 | 0 | 0 | Új igény | 2.5 | 0.01 | Karcag | 22 | igen | 54/2024 kormány rendelet |  |  | 0 | 0 |  |  |  | 0 | 0
OPUS TITÁSZ Zrt. | TITASZ-3733 | 0.48 | 0 | 0.072 | 0 | 0 | 0 | 0 | 0 | Új igény | 0.48 | 0.072 | Szeghalom | 22 | igen | 54/2024 kormány rendelet |  |  | 0 | 0 |  |  |  | 0 | 0
OPUS TITÁSZ Zrt. | TITASZ-3734 | 0.499 | 0 | 0 | 0 | 0 | 0 | 0 | 0 | Új igény | 0.499 | 0.004 | Nyíregyháza Simai út | 22 | igen | 54/2024 kormány rendelet |  |  | 0 | 0 |  |  |  | 0 | 0
OPUS TITÁSZ Zrt. | TITASZ-3735 | 0.48 | 0 | 0.072 | 0 | 0 | 0 | 0 | 0 | Új igény | 0.48 | 0.072 | Szeghalom | 22 | igen | 54/2024 kormány rendelet |  |  | 0 | 0 |  |  |  | 0 | 0
OPUS TITÁSZ Zrt. | TITASZ-3736 | 0.499 | 0 | 0 | 0 | 0 | 0 | 0 | 0 | Új igény | 0.499 | 0.004 | Fehérgyarmat | 22 | igen | 54/2024 kormány rendelet |  |  | 0 | 0 |  |  |  | 0 | 0
OPUS TITÁSZ Zrt. | TITASZ-3737 | 0.96 | 0 | 0 | 0 | 0 | 0 | 0 | 0 | Új igény | 0.96 | 0.008 | Nyíregyháza Simai út | 22 | igen | 54/2024 kormány rendelet |  |  | 0 | 0 |  |  |  | 0 | 0
OPUS TITÁSZ Zrt. | TITASZ-3738 | 0.499 | 0 | 0 | 0 | 0 | 0 | 0 | 0 | Új igény | 0.499 | 0.004 | Martfű | 22 | igen | 54/2024 kormány rendelet |  |  | 0 | 0 |  |  |  | 0 | 0
OPUS TITÁSZ Zrt. | TITASZ-3739 | 2 | 0 | 0.5 | 0 | 0 | 0 | 0 | 0 | Új igény | 2 | 0.25 | Nyírbogdány | 22 | igen | 54/2024 kormány rendelet |  |  | 0 | 0 |  |  |  | 0 | 0
OPUS TITÁSZ Zrt. | TITASZ-3740 | 4.98 | 0 | 0.75 | 0 | 0 | 0 | 0 | 0 | Új igény | 4.98 | 0.04 | Létavértes | 22 | igen | 54/2024 kormány rendelet |  |  | 0 | 0 |  |  |  | 0 | 0
OPUS TITÁSZ Zrt. | TITASZ-3741 | 4.98 | 0 | 0.75 | 0 | 0 | 0 | 0 | 0 | Új igény | 4.98 | 0.04 | Létavértes | 22 | igen | 54/2024 kormány rendelet |  |  | 0 | 0 |  |  |  | 0 | 0
OPUS TITÁSZ Zrt. | TITASZ-3742 | 4.98 | 0 | 0.75 | 0 | 0 | 0 | 0 | 0 | Új igény | 4.98 | 0.04 | Létavértes | 22 | igen | 54/2024 kormány rendelet |  |  | 0 | 0 |  |  |  | 0 | 0
OPUS TITÁSZ Zrt. | TITASZ-3743 | 0.36 | 0 | 0.3 | 0 | 0 | 0 | 0 | 0 | Új igény | 0.36 | 0.1 | Nyírbogdány | 22 | igen | 54/2024 kormány rendelet |  |  | 0 | 0 |  |  |  | 0 | 0
OPUS TITÁSZ Zrt. | TITASZ-3744 | 0 | 0 | 3 | 0 | 0 | 0 | 0 | 0 | Új igény | 3 | 3 | Kisvárda TITÁSZ | 22 | igen | 54/2024 kormány rendelet |  |  | 0 | 0 |  |  |  | 0 | 0
OPUS TITÁSZ Zrt. | TITASZ-3745 | 0 | 0 | 0 | 0 | 0 | 0 | 0 | 0 | Technológia módosítás | 0 | 12 | NYIK - NYBO felhasítása | 132 | nem |  | igen |  | 0 | 172.8517 | 2028-12-31 | 2028-12-31 |  | 0 | 175.548 | 2028-12-31 | -
OPUS TITÁSZ Zrt. | TITASZ-3746 | 2 | 0 | 0.2 | 0 | 0 | 0 | 0 | 0 | Új igény | 2 | 0.15 | Tuzsér | 22 | igen | 54/2024 kormány rendelet |  |  | 0 | 0 |  |  |  | 0 | 0
OPUS TITÁSZ Zrt. | TITASZ-3747 | 0.5 | 0 | 0 | 0 | 0 | 0 | 0 | 0 | Ismétlő | 0.5 | 0 | Tuzsér | 22 | nem |  | igen |  | 17.4 | 0 | 2030-12-31 |  |  | 17.4 | 0 | 2030-12-31 | -
OPUS TITÁSZ Zrt. | TITASZ-3748 | 0 | 0 | 0 | 0 | 0 | 0 | 0 | 0.5 | Új igény | 0.5 | 0 | Mezőtúr | 22 | igen | 54/2024 kormány rendelet |  |  | 0 | 0 |  |  |  | 0 | 0
OPUS TITÁSZ Zrt. | TITASZ-3749 | 2 | 0 | 0.3 | 0 | 0 | 0 | 0 | 0 | Új igény | 2 | 0.3 | Hajdúnánás | 22 | igen | 54/2024 kormány rendelet |  |  | 0 | 0 |  |  |  | 0 | 0
OPUS TITÁSZ Zrt. | TITASZ-3750 | 34.9 | 0 | 15 | 0 | 0 | 0 | 0 | 0 | Új igény | 49.9 | 15.1 | Tuzsér | 132 | igen | 54/2024 kormány rendelet |  |  | 0 | 0 |  |  |  | 0 | 0
OPUS TITÁSZ Zrt. | TITASZ-3751 | 1 | 0 | 0.3 | 0 | 0 | 0 | 0 | 0 | Új igény | 1 | 0 | Nyíradony |  | igen | 54/2024 kormány rendelet |  |  | 0 | 0 |  |  |  | 0 | 0
OPUS TITÁSZ Zrt. | TITASZ-3752 | 0.5 | 0 | 0.2 | 0 | 0 | 0 | 0 | 0 | Új igény | 0.5 | 0.01 | Mátészalka | 22 | igen | 54/2024 kormány rendelet |  |  | 0 | 0 |  |  |  | 0 | 0
OPUS TITÁSZ Zrt. | TITASZ-3753 | 1 | 0 | 0 | 0 | 0 | 0 | 0 | 0 | Új igény | 1 | 0.01 |  |  | igen | Hiányos igénybejelentés |  |  | 0 | 0 |  |  |  | 0 | 0
OPUS TITÁSZ Zrt. | TITASZ-3754 | 0 | 0 | 4.5 | 0 | 0 | 0 | 0 | 4.5 | Új igény | 9 | 4.5 | Debrecen Déli Ipari Park | 22 | igen | 54/2024 kormány rendelet |  |  | 0 | 0 |  |  |  | 0 | 0
OPUS TITÁSZ Zrt. | TITASZ-3755 | 0 | 0 | 10 | 0 | 0 | 0 | 0 | 0 | Új igény | 10 | 10 | Szászberek | 132 | igen | 54/2024 kormány rendelet |  |  | 0 | 0 |  |  |  | 0 | 0
OPUS TITÁSZ Zrt. | TITASZ-3756 | 0 | 0 | 3 | 0 | 0 | 0 | 0 | 3 | Új igény | 6 | 3 | Hajdúnánás | 22 | igen | 54/2024 kormány rendelet |  |  | 0 | 0 |  |  |  | 0 | 0
OPUS TITÁSZ Zrt. | TITASZ-3757 | 0 | 0 | 3 | 0 | 0 | 0 | 0 | 3 | Új igény | 6 | 3 | Nyírbogdány | 22 | igen | 54/2024 kormány rendelet |  |  | 0 | 0 |  |  |  | 0 | 0
OPUS TITÁSZ Zrt. | TITASZ-3758 | 1 | 0 | 0.5 | 0 | 0 | 0 | 0 | 0 | Új igény | 1 | 0.25 | Szolnok OVIT | 22 | igen | 54/2024 kormány rendelet |  |  | 0 | 0 |  |  |  | 0 | 0
OPUS TITÁSZ Zrt. | TITASZ-3759 | 19.2 | 0 | 0 | 0 | 0 | 0 | 0 | 0 | Ismétlő | 19.2 | 0 |  |  | igen | Hiányos igénybejelentés |  |  | 0 | 0 |  |  |  | 0 | 0
OPUS TITÁSZ Zrt. | TITASZ-3760 | 19.2 | 0 | 0 | 0 | 0 | 0 | 0 | 0 | Ismétlő | 19.2 | 0 |  |  | igen | Hiányos igénybejelentés |  |  | 0 | 0 |  |  |  | 0 | 0
OPUS TITÁSZ Zrt. | TITASZ-3761 | 20 | 0 | 0 | 0 | 0 | 0 | 0 | 0 | Ismétlő | 20 | 0 |  |  | igen | Hiányos igénybejelentés |  |  | 0 | 0 |  |  |  | 0 | 0
OPUS TITÁSZ Zrt. | TITASZ-3762 | 0.5 | 0 | 0.2 | 0 | 0 | 0 | 0 | 0 | Új igény | 0.5 | 0.01 | Debrecen OVIT | 22 | igen | 54/2024 kormány rendelet |  |  | 0 | 0 |  |  |  | 0 | 0
OPUS TITÁSZ Zrt. | TITASZ-3763 | 0.5 | 0 | 0.2 | 0 | 0 | 0 | 0 | 0 | Új igény | 0.5 | 0.01 | Debrecen OVIT | 22 | igen | 54/2024 kormány rendelet |  |  | 0 | 0 |  |  |  | 0 | 0
OPUS TITÁSZ Zrt. | TITASZ-3764 | 0.495 | 0 | 0 | 0 | 0 | 0 | 0 | 0 | Ismétlő | 0 | 0 |  |  | igen | Hiányos igénybejelentés |  |  | 0 | 0 |  |  |  | 0 | 0
OPUS TITÁSZ Zrt. | TITASZ-3765 | 0.495 | 0 | 0 | 0 | 0 | 0 | 0 | 0 | Ismétlő | 0 | 0 |  |  | igen | Hiányos igénybejelentés |  |  | 0 | 0 |  |  |  | 0 | 0
OPUS TITÁSZ Zrt. | TITASZ-3766 | 0.495 | 0 | 0 | 0 | 0 | 0 | 0 | 0 | Ismétlő | 0 | 0 |  |  | igen | Hiányos igénybejelentés |  |  | 0 | 0 |  |  |  | 0 | 0
OPUS TITÁSZ Zrt. | TITASZ-3767 | 0 | 0 | 5 | 0 | 0 | 0 | 0 | 0 | Új igény | 0 | 5 |  |  | igen | Hiányos igénybejelentés |  |  | 0 | 0 |  |  |  | 0 | 0
MVM Émász Áramhálózati Kft. | KE-1420 | 49.95 | 0 | 0 | 0 | 0 | 0 | 0 | 0 | Új igény | 49.95 | 0.1 | Bogács | 132 | igen | 54/2024 kormány rendelet |  |  | 0 | 0 |  |  |  | 0 | 0
MVM Émász Áramhálózati Kft. | KE-1421 | 21.6 | 0 | 0 | 0 | 0 | 0 | 0 | 0 | Új igény | 21.6 | 0.1 | Bogács | 132 | igen | 54/2024 kormány rendelet |  |  | 0 | 0 |  |  |  | 0 | 0
MVM Émász Áramhálózati Kft. | KE-1422 | 15.5 | 0 | 0 | 0 | 0 | 0 | 0 | 0 | Új igény | 15.5 | 0.06 | Nyékládháza | 132 | igen | 54/2024 kormány rendelet |  |  | 0 | 0 |  |  |  | 0 | 0
MVM Émász Áramhálózati Kft. | KE-1423 | 45.2 | 0 | 0 | 0 | 0 | 0 | 0 | 0 | Új igény | 45.2 | 0.1 | Csenyéte | 132 | igen | 54/2024 kormány rendelet |  |  | 0 | 0 |  |  |  | 0 | 0
MVM Émász Áramhálózati Kft. | KE-1424 | 30.2 | 0 | 0 | 0 | 0 | 0 | 0 | 0 | Új igény | 30.2 | 0.1 | Csenyéte | 132 | igen | 54/2024 kormány rendelet |  |  | 0 | 0 |  |  |  | 0 | 0
MVM Émász Áramhálózati Kft. | KE-1425 | 28.4 | 0 | 0 | 0 | 0 | 0 | 0 | 0 | Új igény | 28.4 | 0.1 | Rudolftelep | 132 | igen | 54/2024 kormány rendelet |  |  | 0 | 0 |  |  |  | 0 | 0
MVM Émász Áramhálózati Kft. | KE-1426 | 23.2 | 0 | 0 | 0 | 0 | 0 | 0 | 0 | Új igény | 23.2 | 0.1 | Serényfalva | 132 | igen | 54/2024 kormány rendelet |  |  | 0 | 0 |  |  |  | 0 | 0
MVM Émász Áramhálózati Kft. | KE-1427 | 49.95 | 0 | 0 | 0 | 0 | 0 | 0 | 0 | Új igény | 49.95 | 0.1 | Verseg | 132 | igen | 54/2024 kormány rendelet |  |  | 0 | 0 |  |  |  | 0 | 0
MVM Émász Áramhálózati Kft. | KE-1444 | 1 | 0 | 1 | 0 | 0 | 0 | 0 | 0 | Új igény | 1 | 1 | Károlyfalva | 22 | igen | 54/2024 kormány rendelet |  |  | 0 | 0 |  |  |  | 0 | 0
MVM Émász Áramhálózati Kft. | KE-1445 | 0.5 | 0 | 0 | 0 | 0 | 0 | 0 | 0 | Új igény | 0.5 | 0.02 | Encs | 22 | igen | 54/2024 kormány rendelet |  |  | 0 | 0 |  |  |  | 0 | 0
MVM Émász Áramhálózati Kft. | KE-1446 | 0.5 | 0 | 0 | 0 | 0 | 0 | 0 | 0 | Új igény | 0.5 | 0.02 | Encs | 22 | igen | 54/2024 kormány rendelet |  |  | 0 | 0 |  |  |  | 0 | 0
MVM Émász Áramhálózati Kft. | KE-1447 | 0.5 | 0 | 0 | 0 | 0 | 0 | 0 | 0 | Új igény | 0.5 | 0.02 | Encs | 22 | igen | 54/2024 kormány rendelet |  |  | 0 | 0 |  |  |  | 0 | 0
MVM Émász Áramhálózati Kft. | KE-1448 | 0.5 | 0 | 0 | 0 | 0 | 0 | 0 | 0 | Új igény | 0.5 | 0.02 | Encs | 22 | igen | 54/2024 kormány rendelet |  |  | 0 | 0 |  |  |  | 0 | 0
MVM Émász Áramhálózati Kft. | KE-1449 | 5 | 0 | 2 | 0 | 0 | 0 | 0 | 0 | Új igény | 5 | 2 | Hatvan | 22 | igen | 54/2024 kormány rendelet |  |  | 0 | 0 |  |  |  | 0 | 0
MVM Émász Áramhálózati Kft. | KE-1450 | 1 | 0 | 1 | 0 | 0 | 0 | 0 | 0 | Új igény | 1 | 1 | Károlyfalva | 22 | igen | 54/2024 kormány rendelet |  |  | 0 | 0 |  |  |  | 0 | 0
MVM Émász Áramhálózati Kft. | KE-1451 | 0.6 | 0 | 0.5 | 0 | 0 | 0 | 0 | 0 | Új igény | 0.6 | 0.5 | Károlyfalva | 22 | igen | 54/2024 kormány rendelet |  |  | 0 | 0 |  |  |  | 0 | 0
MVM Émász Áramhálózati Kft. | KE-1452 | 0 | 0 | 0.999 | 0 | 0 | 0 | 0 | 0 | Technológia módosítás | 0 | 0.9 |  |  | igen |  |  |  | 0 | 0 |  |  |  | 0 | 0
MVM Émász Áramhálózati Kft. | KE-1453 | 0 | 0 | 0.499 | 0 | 0 | 0 | 0 | 0 | Technológia módosítás | 0 | 0.4 |  |  | igen |  |  |  | 0 | 0 |  |  |  | 0 | 0
MVM Émász Áramhálózati Kft. | KE-1454 | 1 | 0 | 0 | 0 | 0 | 0 | 0 | 0 | Új igény | 1 | 0 | Felsőzsolca | 35 | igen | 54/2024 kormány rendelet |  |  | 0 | 0 |  |  |  | 0 | 0
MVM Émász Áramhálózati Kft. | KE-1455 | 0.499 | 0 | 0 | 0 | 0 | 0 | 0 | 0 | Új igény | 0.499 | 0.01 | Nógrádkövesd | 22 | igen | 54/2024 kormány rendelet |  |  | 0 | 0 |  |  |  | 0 | 0
MVM Émász Áramhálózati Kft. | KE-1456 | 0.499 | 0 | 0 | 0 | 0 | 0 | 0 | 0 | Új igény | 0.499 | 0.01 | Nógrádkövesd | 22 | igen | 54/2024 kormány rendelet |  |  | 0 | 0 |  |  |  | 0 | 0
MVM Émász Áramhálózati Kft. | KE-1457 | 9 | 0 | 4 | 0 | 0 | 0 | 0 | 0 | Új igény | 9 | 4 | Ózd | 22 | igen | 54/2024 kormány rendelet |  |  | 0 | 0 |  |  |  | 0 | 0
MVM Émász Áramhálózati Kft. | KE-1458 | 8.1 | 0 | 0 | 0 | 0 | 0 | 0 | 0 | Új igény | 8.1 | 0.06 | Igrici | 132 | igen | 54/2024 kormány rendelet |  |  | 0 | 0 |  |  |  | 0 | 0
MVM Émász Áramhálózati Kft. | KE-1459 | 30 | 0 | 0 | 0 | 0 | 0 | 0 | 0 | Új igény | 30 | 0.1 | Ónod | 132 | igen | 54/2024 kormány rendelet |  |  | 0 | 0 |  |  |  | 0 | 0
MVM Émász Áramhálózati Kft. | KE-1460 | 0 | 0 | 4 | 0 | 0 | 0 | 0 | 0 | Új igény | 4 | 4 | Nógrádkövesd | 22 | igen | 54/2024 kormány rendelet |  |  | 0 | 0 |  |  |  | 0 | 0
MVM Émász Áramhálózati Kft. | KE-1461 | 0 | 0 | 1 | 0 | 0 | 0 | 0 | 0 | Új igény | 1 | 1 | Szécsény | 22 | igen | 54/2024 kormány rendelet |  |  | 0 | 0 |  |  |  | 0 | 0
MVM Émász Áramhálózati Kft. | KE-1465 | 0 | 0 | 1.5 | 0 | 0 | 0 | 0 | 0 | Új igény | 1.5 | 1.5 | Nógrádkövesd | 22 | igen | 54/2024 kormány rendelet |  |  | 0 | 0 |  |  |  | 0 | 0
MVM Émász Áramhálózati Kft. | KE-1466 | 0 | 0 | 3 | 0 | 0 | 0 | 0 | 0 | Új igény | 3 | 3 | Nógrádkövesd | 22 | igen | 54/2024 kormány rendelet |  |  | 0 | 0 |  |  |  | 0 | 0
MVM Émász Áramhálózati Kft. | KE-1467 | 0 | 0 | 4 | 0 | 0 | 0 | 0 | 0 | Új igény | 4 | 4 | Salgótarján | 22 | igen | 54/2024 kormány rendelet |  |  | 0 | 0 |  |  |  | 0 | 0
MVM Émász Áramhálózati Kft. | KE-1468 | 1 | 0 | 0 | 0 | 0 | 0 | 0 | 0 | Új igény | 1 | 0.02 | Jászberény | 22 | igen | 54/2024 kormány rendelet |  |  | 0 | 0 |  |  |  | 0 | 0
MVM Émász Áramhálózati Kft. | KE-1469 | 1 | 0 | 0 | 0 | 0 | 0 | 0 | 0 | Új igény | 1 | 0.02 | Jászberény | 22 | igen | 54/2024 kormány rendelet |  |  | 0 | 0 |  |  |  | 0 | 0
MVM Émász Áramhálózati Kft. | KE-1470 | 0 | 0 | 3 | 0 | 0 | 0 | 0 | 0 | Új igény | 3 | 3 | Kisköre | 22 | igen | 54/2024 kormány rendelet |  |  | 0 | 0 |  |  |  | 0 | 0
MVM Émász Áramhálózati Kft. | KE-1471 | 2 | 0 | 0 | 0 | 0 | 0 | 0 | 0 | Új igény | 2 | 0.02 | Recsk | 22 | igen | 54/2024 kormány rendelet |  |  | 0 | 0 |  |  |  | 0 | 0
MVM Émász Áramhálózati Kft. | KE-1472 | 4.98 | 0 | 0 | 0 | 0 | 0 | 0 | 0 | Új igény | 4.98 | 0.05 | Recsk | 22 | igen | 54/2024 kormány rendelet |  |  | 0 | 0 |  |  |  | 0 | 0
MVM Émász Áramhálózati Kft. | KE-1473 | 4 | 0 | 0 | 0 | 0 | 0 | 0 | 0 | Új igény | 4 | 0.04 | Recsk | 22 | igen | 54/2024 kormány rendelet |  |  | 0 | 0 |  |  |  | 0 | 0
MVM Émász Áramhálózati Kft. | KE-1474 | 25 | 0 | 0 | 0 | 0 | 0 | 0 | 0 | Új igény | 25 | 0.05 | Bükkábrány | 132 | igen | 54/2024 kormány rendelet |  |  | 0 | 0 |  |  |  | 0 | 0
MVM Émász Áramhálózati Kft. | KE-1475 | 25 | 0 | 0 | 0 | 0 | 0 | 0 | 0 | Új igény | 25 | 0.05 | Bükkábrány | 132 | igen | 54/2024 kormány rendelet |  |  | 0 | 0 |  |  |  | 0 | 0
MVM Émász Áramhálózati Kft. | KE-1476 | 41.5 | 0 | 0 | 0 | 0 | 0 | 0 | 0 | Új igény | 41.5 | 0.08 | Heves | 132 | igen | 54/2024 kormány rendelet |  |  | 0 | 0 |  |  |  | 0 | 0
MVM Émász Áramhálózati Kft. | KE-1477 | 49.9 | 0 | 0 | 0 | 0 | 0 | 0 | 0 | Új igény | 49.9 | 0.16 | Petőfibánya | 132 | igen | 54/2024 kormány rendelet |  |  | 0 | 0 |  |  |  | 0 | 0
MVM Émász Áramhálózati Kft. | KE-1478 | 4.99 | 0 | 0 | 0 | 0 | 0 | 0 | 0 | Új igény | 4.99 | 0.05 | Jászberény | 22 | igen | 54/2024 kormány rendelet |  |  | 0 | 0 |  |  |  | 0 | 0
MVM Émász Áramhálózati Kft. | KE-1479 | 1 | 0 | 0 | 0 | 0 | 0 | 0 | 0 | Új igény | 1 | 0.01 | Nagykáta | 22 | igen | 54/2024 kormány rendelet |  |  | 0 | 0 |  |  |  | 0 | 0
MVM Émász Áramhálózati Kft. | KE-1480 | 4.99 | 0 | 0 | 0 | 0 | 0 | 0 | 0 | Új igény | 4.99 | 0.0499 | Nagykáta | 22 | igen | 54/2024 kormány rendelet |  |  | 0 | 0 |  |  |  | 0 | 0
MVM Émász Áramhálózati Kft. | KE-1481 | 2 | 0 | 0 | 0 | 0 | 0 | 0 | 0 | Új igény | 2 | 0.02 | Nagykáta | 22 | igen | 54/2024 kormány rendelet |  |  | 0 | 0 |  |  |  | 0 | 0
MVM Émász Áramhálózati Kft. | KE-1482 | 2 | 0 | 0 | 0 | 0 | 0 | 0 | 0 | Új igény | 2 | 0.02 | Nagykáta | 22 | igen | 54/2024 kormány rendelet |  |  | 0 | 0 |  |  |  | 0 | 0
MVM Émász Áramhálózati Kft. | KE-1483 | 4.2 | 0 | 0 | 0 | 0 | 0 | 0 | 0 | Új igény | 4.2 | 0.25 | Borsodnádasd | 22 | igen | 54/2024 kormány rendelet |  |  | 0 | 0 |  |  |  | 0 | 0
MVM Émász Áramhálózati Kft. | KE-1484 | 0.499 | 0 | 0.2 | 0 | 0 | 0 | 0 | 0 | Új igény | 0.499 | 0.2 | Rétság | 22 | igen | 54/2024 kormány rendelet |  |  | 0 | 0 |  |  |  | 0 | 0
MVM Émász Áramhálózati Kft. | KE-1485 | 49.95 | 0 | 0 | 0 | 0 | 0 | 0 | 0 | Új igény | 49.95 | 0.1 | Balassagyarmat | 132 | igen | 54/2024 kormány rendelet |  |  | 0 | 0 |  |  |  | 0 | 0
MVM Émász Áramhálózati Kft. | KE-1486 | 2.5 | 0 | 2 | 0 | 0 | 0 | 0 | 0 | Új igény | 2.5 | 2.01 | Lőrinci | 22 | igen | 54/2024 kormány rendelet |  |  | 0 | 0 |  |  |  | 0 | 0
MVM Émász Áramhálózati Kft. | KE-1487 | 5 | 0 | 0 | 0 | 0 | 0 | 0 | 0 | Új igény | 5 | 0.01 | Mezőkövesd | 22 | igen | 54/2024 kormány rendelet |  |  | 0 | 0 |  |  |  | 0 | 0
MVM Émász Áramhálózati Kft. | KE-1488 | 2.4 | 0 | 2 | 0 | 0 | 0 | 0 | 0 | Új igény | 2.4 | 1 | Nógrádkövesd | 22 | igen | 54/2024 kormány rendelet |  |  | 0 | 0 |  |  |  | 0 | 0
MVM Émász Áramhálózati Kft. | KE-1489 | 0.499 | 0 | 0.5 | 0 | 0 | 0 | 0 | 0 | Új igény | 0.499 | 0.5 | Gyöngyös | 22 | igen | 54/2024 kormány rendelet |  |  | 0 | 0 |  |  |  | 0 | 0
MVM Émász Áramhálózati Kft. | KE-1142 | 0 | 0 | 0 | 0 | 0 | 0 | 0 | 0 | Technológia módosítás | 0 | 0.72 | Szerencs | 22 | nem |  | igen |  | 0 | 0 | 2028-12-31 | 2026-12-31 |  | 0 | 0 | 2028-12-31 | 2026-12-31
MVM Émász Áramhálózati Kft. | KE-1490 | 0 | 0 | 0 | 0 | 6.67 | 0 | 0 | 0 | Új igény | 4.1 | 2.4 | Hatvan | 22 | igen | 54/2024 kormány rendelet |  |  | 0 | 0 |  |  |  | 0 | 0
MVM Émász Áramhálózati Kft. | KE-1491 | 0.75 | 0 | 0 | 0 | 0 | 0 | 0 | 0 | Új igény | 0.75 | 0.227 | Jászberény | 22 | igen | 54/2024 kormány rendelet |  |  | 0 | 0 |  |  |  | 0 | 0
MVM Émász Áramhálózati Kft. | KE-1492 | 49.9 | 0 | 0 | 0 | 0 | 0 | 0 | 0 | Új igény | 49.9 | 0.16 | Miskolc Bogáncs utca | 132 | igen | 54/2024 kormány rendelet |  |  | 0 | 0 |  |  |  | 0 | 0
MVM Émász Áramhálózati Kft. | KE-1493 | 1 | 0 | 3 | 0 | 0 | 0 | 0 | 0 | Új igény | 4 | 4.1 | Nagybátony | 22 | igen | 54/2024 kormány rendelet |  |  | 0 | 0 |  |  |  | 0 | 0
MVM Émász Áramhálózati Kft. | KE-1494 | 49.9 | 0 | 0 | 0 | 0 | 0 | 0 | 0 | Új igény | 49.9 | 0.16 | Rétság | 132 | igen | 54/2024 kormány rendelet |  |  | 0 | 0 |  |  |  | 0 | 0
MVM Émász Áramhálózati Kft. | KE-1495 | 0 | 0 | 1 | 0 | 0 | 0 | 0 | 0 | Új igény | 1 | 1 | Kazincbarcika | 22 | igen | 54/2024 kormány rendelet |  |  | 0 | 0 |  |  |  | 0 | 0
MVM Émász Áramhálózati Kft. | KE-1496 | 0 | 0 | 1 | 0 | 0 | 0 | 0 | 0 | Új igény | 1 | 1 | Kazincbarcika | 22 | igen | 54/2024 kormány rendelet |  |  | 0 | 0 |  |  |  | 0 | 0
MVM Émász Áramhálózati Kft. | KE-1497 | 4.75 | 0 | 4 | 0 | 0 | 0 | 0 | 0 | Új igény | 4.75 | 2 | Nagykáta | 22 | igen | 54/2024 kormány rendelet |  |  | 0 | 0 |  |  |  | 0 | 0
MVM Émász Áramhálózati Kft. | KE-1498 | 12 | 0 | 4 | 0 | 0 | 0 | 0 | 0 | Új igény | 12 | 4.1 | Hejőbába | 132 | igen | 54/2024 kormány rendelet |  |  | 0 | 0 |  |  |  | 0 | 0
MVM Émász Áramhálózati Kft. | KE-1499 | 11 | 0 | 6 | 0 | 0 | 0 | 0 | 0 | Új igény | 11 | 6.06 | Felsőzsolca | 22 | igen | 54/2024 kormány rendelet |  |  | 0 | 0 |  |  |  | 0 | 0
MVM Émász Áramhálózati Kft. | KE-1500 | 1 | 0 | 1 | 0 | 0 | 0 | 0 | 0 | Új igény | 1 | 1 | Nógrádkövesd | 22 | igen | 54/2024 kormány rendelet |  |  | 0 | 0 |  |  |  | 0 | 0
MVM Émász Áramhálózati Kft. | KE-1501 | 0 | 0 | 3 | 0 | 0 | 0 | 0 | 0 | Új igény | 3 | 3.1 | Balassagyarmat | 22 | igen | 54/2024 kormány rendelet |  |  | 0 | 0 |  |  |  | 0 | 0
MVM Émász Áramhálózati Kft. | KE-1502 | 1.5 | 0 | 0 | 0 | 0 | 0 | 0 | 0 | Új igény | 1.5 | 0.0048 | Felsőzsolca | 22 | igen | 54/2024 kormány rendelet |  |  | 0 | 0 |  |  |  | 0 | 0
E.ON Észak-dunántúli Áramhálózati Zrt. | EED-2808 | 0.49 | 0 | 0 | 0 | 0 | 0 | 0 | 0 | Ismétlő | 0.49 | 0 | VESZ | 22 | nem |  | nem |  | 0 | 0 | 2028-12-31 |  |  | 0 | 0
E.ON Észak-dunántúli Áramhálózati Zrt. | EED-2809 | 0.49 | 0 | 0 | 0 | 0 | 0 | 0 | 0 | Ismétlő | 0.49 | 0 | VESZ | 22 | nem |  | nem |  | 0 | 0 | 2028-12-31 |  |  | 0 | 0
E.ON Észak-dunántúli Áramhálózati Zrt. | EED-2545 | 35.1 | 0 | 0 | 0 | 0 | 0 | 0 | 0 | Ismétlő | 35.1 | 0 | KAPU | 132 | nem |  | igen |  | 0 | 0 | 2031-12-31 |  |  | 0 | 0 | 2031-12-31
E.ON Észak-dunántúli Áramhálózati Zrt. | EED-2179 | 0.44 | 0 | 0 | 0 | 0 | 0 | 0 | 0 | Ismétlő | 0.44 | 0 | KAPU | 22 | nem |  | igen |  | 0 | 0 | 2028-12-31 |  |  | 0 | 0 | 2028-12-31
E.ON Észak-dunántúli Áramhálózati Zrt. | EED-1973 | 0.8 | 0 | 0 | 0 | 0 | 0 | 0 | 0 | Ismétlő | 0.45 | 0 | LENT | 22 | nem |  | igen |  | 0 | 0 | 2028-12-31 |  |  | 0 | 0 | 2028-12-31
E.ON Észak-dunántúli Áramhálózati Zrt. | EED-2702 | 3.9 | 0 | 0 | 0 | 0 | 0 | 0 | 0 | Ismétlő | 3.9 | 0 | KIML | 22 | nem |  | nem |  | 0 | 0 | 2028-12-31 |  |  | 0 | 0
E.ON Észak-dunántúli Áramhálózati Zrt. | EED-1581 | 0.31 | 0 | 0 | 0 | 0 | 0 | 0 | 0 | Ismétlő | 0.31 | 0 | SZFV | 22 | igen | Nem jogos igénybejelentés |  |  | 0 | 0 |  |  |  | 0 | 0
E.ON Észak-dunántúli Áramhálózati Zrt. | EED-2254 | 49.875 | 0 | 0 | 0 | 0 | 0 | 0 | 0 | Ismétlő | 49.875 | 0 | TAPO | 132 | nem |  | igen |  | 0 | 0 | 2031-12-31 |  |  | 0 | 0 | 2031-12-31
E.ON Észak-dunántúli Áramhálózati Zrt. | EED-1957 | 49.875 | 0 | 0 | 0 | 0 | 0 | 0 | 0 | Ismétlő | 49.875 | 0 | TAPO | 132 | nem |  | igen |  | 0 | 0 | 2031-12-31 |  |  | 0 | 0 | 2031-12-31
E.ON Észak-dunántúli Áramhálózati Zrt. | EED-2822 | 0 | 0 | 0 | 0 | 0 | 0 | 0 | 1.1 | Ismétlő | 1.1 | 0 | BANH | 22 | nem |  | igen |  | 0 | 0 | 2028-12-31 |  |  | 0 | 0 | 2028-12-31
E.ON Észak-dunántúli Áramhálózati Zrt. | EED-4040 | 1.019 | 0 | 0 | 0 | 0 | 0 | 0 | 0 | Új igény | 0.02 | 0 | SZFD | 22 | igen | 54/2024 kormány rendelet |  |  | 0 | 0 |  |  |  | 0 | 0
E.ON Észak-dunántúli Áramhálózati Zrt. | EED-4041 | 0 | 49.5 | 0 | 0 | 0 | 0 | 0 | 0 | Új igény | 49.5 | 0 | Új_K | 132 | igen | 54/2024 kormány rendelet |  |  | 0 | 0 |  |  |  | 0 | 0
E.ON Észak-dunántúli Áramhálózati Zrt. | EED-4042 | 0 | 30 | 0 | 0 | 0 | 0 | 0 | 0 | Új igény | 30 | 0 | Új_I | 132 | igen | 54/2024 kormány rendelet |  |  | 0 | 0 |  |  |  | 0 | 0
E.ON Észak-dunántúli Áramhálózati Zrt. | EED-4043 | 0 | 24 | 0 | 0 | 0 | 0 | 0 | 0 | Új igény | 24 | 0 | Új_I | 132 | igen | 54/2024 kormány rendelet |  |  | 0 | 0 |  |  |  | 0 | 0
E.ON Észak-dunántúli Áramhálózati Zrt. | EED-4044 | 0 | 49.9 | 0 | 0 | 0 | 0 | 0 | 0 | Új igény | 49.9 | 0.7 | MOR_ | 132 | igen | 54/2024 kormány rendelet |  |  | 0 | 0 |  |  |  | 0 | 0
E.ON Észak-dunántúli Áramhálózati Zrt. | EED-4045 | 0 | 0 | 0 | 0 | 0 | 0 | 0 | 1.2 | Új igény | 1.2 | 0 | ALMF | 132 | igen | 54/2024 kormány rendelet |  |  | 0 | 0 |  |  |  | 0 | 0
E.ON Észak-dunántúli Áramhálózati Zrt. | EED-4046 | 5 | 0 | 0 | 0 | 0 | 0 | 0 | 0 | Új igény | 3.5 | 0.01 | KISB | 22 | igen | 54/2024 kormány rendelet |  |  | 0 | 0 |  |  |  | 0 | 0
E.ON Észak-dunántúli Áramhálózati Zrt. | EED-4047 | 0 | 0 | 1 | 0 | 0 | 0 | 0 | 0 | Új igény | 1 | 1.005 | KISB | 22 | igen | 54/2024 kormány rendelet |  |  | 0 | 0 |  |  |  | 0 | 0
E.ON Észak-dunántúli Áramhálózati Zrt. | EED-4048 | 1.017 | 0 | 0 | 0 | 0 | 0 | 0 | 0 | Új igény | 0.02 | 0 | KISB | 22 | igen | 54/2024 kormány rendelet |  |  | 0 | 0 |  |  |  | 0 | 0
E.ON Észak-dunántúli Áramhálózati Zrt. | EED-4049 | 0 | 36 | 0 | 0 | 0 | 0 | 0 | 0 | Új igény | 36 | 0 | Új_K | 132 | igen | 54/2024 kormány rendelet |  |  | 0 | 0 |  |  |  | 0 | 0
E.ON Észak-dunántúli Áramhálózati Zrt. | EED-4050 | 5 | 0 | 2.5 | 0 | 0 | 0 | 0 | 0 | Új igény | 5 | 0.39 | KAPU | 22 | igen | 54/2024 kormány rendelet |  |  | 0 | 0 |  |  |  | 0 | 0
E.ON Észak-dunántúli Áramhálózati Zrt. | EED-4051 | 0 | 4.4 | 0 | 0 | 0 | 0 | 0 | 0 | Új igény | 4.4 | 0.14 | ZIRC | 22 | igen | 54/2024 kormány rendelet |  |  | 0 | 0 |  |  |  | 0 | 0
E.ON Észak-dunántúli Áramhálózati Zrt. | EED-4052 | 9.9 | 0 | 40 | 0 | 0 | 0 | 0 | 0 | Új igény | 49.9 | 40.1 | Új_K | 132 | igen | 54/2024 kormány rendelet |  |  | 0 | 0 |  |  |  | 0 | 0
E.ON Észak-dunántúli Áramhálózati Zrt. | EED-4053 | 34.2 | 8.55 | 0 | 0 | 0 | 0 | 0 | 0 | Új igény | 34.2 | 0.1 | Új_K | 132 | igen | 54/2024 kormány rendelet |  |  | 0 | 0 |  |  |  | 0 | 0
E.ON Észak-dunántúli Áramhálózati Zrt. | EED-4054 | 0 | 0 | 10 | 0 | 0 | 0 | 0 | 0 | Új igény | 10 | 10 | Új_K | 132 | igen | 54/2024 kormány rendelet |  |  | 0 | 0 |  |  |  | 0 | 0
E.ON Észak-dunántúli Áramhálózati Zrt. | EED-4055 | 0 | 49.9 | 0 | 0 | 0 | 0 | 0 | 0 | Új igény | 49.9 | 0.16 | Új_K | 132 | igen | 54/2024 kormány rendelet |  |  | 0 | 0 |  |  |  | 0 | 0
E.ON Észak-dunántúli Áramhálózati Zrt. | EED-4056 | 5 | 0 | 2.3 | 0 | 0 | 0 | 0 | 0 | Új igény | 5 | 2.3 | AJED | 22 | igen | 54/2024 kormány rendelet |  |  | 0 | 0 |  |  |  | 0 | 0
E.ON Észak-dunántúli Áramhálózati Zrt. | EED-4057 | 6 | 0 | 0 | 0 | 0 | 0 | 0 | 0 | Új igény | 6 | 0.12 | REPC | 22 | igen | 54/2024 kormány rendelet |  |  | 0 | 0 |  |  |  | 0 | 0
E.ON Észak-dunántúli Áramhálózati Zrt. | EED-4058 | 5 | 0 | 0 | 0 | 0 | 0 | 0 | 0 | Új igény | 5 | 0.1 | REPC | 22 | igen | 54/2024 kormány rendelet |  |  | 0 | 0 |  |  |  | 0 | 0
E.ON Észak-dunántúli Áramhálózati Zrt. | EED-4059 | 3 | 0 | 0 | 0 | 0 | 0 | 0 | 0 | Új igény | 3 | 0.06 | REPC | 22 | igen | 54/2024 kormány rendelet |  |  | 0 | 0 |  |  |  | 0 | 0
E.ON Észak-dunántúli Áramhálózati Zrt. | EED-4060 | 0.499 | 0 | 0 | 0 | 0 | 0 | 0 | 0 | Új igény | 0.499 | 0.02 | SUME | 22 | igen | 54/2024 kormány rendelet |  |  | 0 | 0 |  |  |  | 0 | 0
E.ON Észak-dunántúli Áramhálózati Zrt. | EED-4061 | 0.499 | 0 | 0 | 0 | 0 | 0 | 0 | 0 | Új igény | 0.499 | 0.02 | SUME | 22 | igen | 54/2024 kormány rendelet |  |  | 0 | 0 |  |  |  | 0 | 0
E.ON Észak-dunántúli Áramhálózati Zrt. | EED-4062 | 40 | 0 | 16 | 0 | 0 | 0 | 0 | 0 | Új igény | 40 | 16 | Új_L | 132 | igen | 54/2024 kormány rendelet |  |  | 0 | 0 |  |  |  | 0 | 0
E.ON Észak-dunántúli Áramhálózati Zrt. | EED-4063 | 4.99 | 0 | 0 | 0 | 0 | 0 | 0 | 0 | Új igény | 4.99 | 0.016 | BICS | 22 | igen | 54/2024 kormány rendelet |  |  | 0 | 0 |  |  |  | 0 | 0
E.ON Észak-dunántúli Áramhálózati Zrt. | EED-4064 | 0 | 4.99 | 0 | 0 | 0 | 0 | 0 | 0 | Új igény | 4.99 | 0.016 | BICS | 22 | igen | 54/2024 kormány rendelet |  |  | 0 | 0 |  |  |  | 0 | 0
E.ON Észak-dunántúli Áramhálózati Zrt. | EED-4065 | 4 | 0 | 1.6 | 0 | 0 | 0 | 0 | 0 | Új igény | 4 | 1.7 | KIGM | 22 | igen | 54/2024 kormány rendelet |  |  | 0 | 0 |  |  |  | 0 | 0
E.ON Észak-dunántúli Áramhálózati Zrt. | EED-4066 | 0 | 49.8 | 0 | 0 | 0 | 0 | 0 | 0 | Új igény | 49.8 | 0.1 | Új_Q | 132 | igen | 54/2024 kormány rendelet |  |  | 0 | 0 |  |  |  | 0 | 0
E.ON Észak-dunántúli Áramhálózati Zrt. | EED-4067 | 0 | 0 | 16 | 0 | 0 | 0 | 0 | 0 | Új igény | 16 | 16 | Új_Q | 22 | igen | 54/2024 kormány rendelet |  |  | 0 | 0 |  |  |  | 0 | 0
E.ON Észak-dunántúli Áramhálózati Zrt. | EED-4068 | 0 | 49.9 | 0 | 0 | 0 | 0 | 0 | 0 | Új igény | 49.9 | 0.7 | Új_Q | 132 | igen | 54/2024 kormány rendelet |  |  | 0 | 0 |  |  |  | 0 | 0
E.ON Észak-dunántúli Áramhálózati Zrt. | EED-4069 | 0 | 0 | 0.5 | 0 | 0 | 0 | 0 | 0 | Új igény | 0.5 | 0.5 | PAPA | 22 | igen | 54/2024 kormány rendelet |  |  | 0 | 0 |  |  |  | 0 | 0
E.ON Észak-dunántúli Áramhálózati Zrt. | EED-4070 | 0 | 39.99 | 10 | 0 | 0 | 0 | 0 | 0 | Új igény | 49.99 | 10.16 | VARK | 132 | igen | 54/2024 kormány rendelet |  |  | 0 | 0 |  |  |  | 0 | 0
E.ON Észak-dunántúli Áramhálózati Zrt. | EED-4071 | 21 | 0 | 0 | 0 | 0 | 0 | 0 | 0 | Új igény | 21 | 0.1 |  |  | igen | Hiányos igénybejelentés |  |  | 0 | 0 |  |  |  | 0 | 0
E.ON Észak-dunántúli Áramhálózati Zrt. | EED-4072 | 0 | 49.5 | 0 | 0 | 0 | 0 | 0 | 0 | Új igény | 49.5 | 0 | Új_F | 132 | igen | 54/2024 kormány rendelet |  |  | 0 | 0 |  |  |  | 0 | 0
E.ON Észak-dunántúli Áramhálózati Zrt. | EED-4073 | 2.99 | 0 | 2 | 0 | 0 | 0 | 0 | 0 | Új igény | 4.99 | 2.16 | ZIRC | 22 | igen | 54/2024 kormány rendelet |  |  | 0 | 0 |  |  |  | 0 | 0
E.ON Észak-dunántúli Áramhálózati Zrt. | EED-4074 | 0 | 0 | 0 | 8.2 | 0 | 0 | 0 | 0 | Új igény | 5 | 0.15 | MOVR | 22 | igen | 54/2024 kormány rendelet |  |  | 0 | 0 |  |  |  | 0 | 0
E.ON Észak-dunántúli Áramhálózati Zrt. | EED-4075 | 0.499 | 0 | 0 | 0 | 0 | 0 | 0 | 0 | Új igény | 0.499 | 0.01 | PAPA | 22 | igen | 54/2024 kormány rendelet |  |  | 0 | 0 |  |  |  | 0 | 0
E.ON Észak-dunántúli Áramhálózati Zrt. | EED-4076 | 0 | 0 | 16 | 0 | 0 | 0 | 0 | 0 | Új igény | 16 | 16 | RAKH | 22 | igen | 54/2024 kormány rendelet |  |  | 0 | 0 |  |  |  | 0 | 0
E.ON Észak-dunántúli Áramhálózati Zrt. | EED-4077 | 0 | 0 | 0 | 0 | 1.79 | 0 | 0 | 0 | Új igény | 0.8 | 0.1 | TET_ | 22 | igen | 54/2024 kormány rendelet |  |  | 0 | 0 |  |  |  | 0 | 0
E.ON Észak-dunántúli Áramhálózati Zrt. | EED-4078 | 50 | 0 | 16 | 0 | 0 | 0 | 0 | 0 | Új igény | 50 | 16 | Új_L | 132 | igen | 54/2024 kormány rendelet |  |  | 0 | 0 |  |  |  | 0 | 0
E.ON Észak-dunántúli Áramhálózati Zrt. | EED-4079 | 0 | 0 | 0 | 0 | 0.498 | 0 | 0 | 0 | Új igény | 0.498 | 0.035 | GYRD | 22 | igen | 54/2024 kormány rendelet |  |  | 0 | 0 |  |  |  | 0 | 0
E.ON Észak-dunántúli Áramhálózati Zrt. | EED-4080 | 19.99 | 0 | 20 | 0 | 0 | 0 | 0 | 0 | Új igény | 19.99 | 19.99 | Új_B | 132 | igen | 54/2024 kormány rendelet |  |  | 0 | 0 |  |  |  | 0 | 0
E.ON Észak-dunántúli Áramhálózati Zrt. | EED-4081 | 8 | 0 | 3 | 0 | 0 | 0 | 0 | 0 | Új igény | 8 | 3 | Új_L | 22 | igen | 54/2024 kormány rendelet |  |  | 0 | 0 |  |  |  | 0 | 0
E.ON Észak-dunántúli Áramhálózati Zrt. | EED-4082 | 2.188 | 0 | 0.657 | 0 | 0 | 0 | 0 | 0 | Új igény | 2.188 | 0.03 | MOVR | 22 | igen | 54/2024 kormány rendelet |  |  | 0 | 0 |  |  |  | 0 | 0
E.ON Észak-dunántúli Áramhálózati Zrt. | EED-4083 | 0.499 | 0 | 0 | 0 | 0 | 0 | 0 | 0 | Új igény | 0.499 | 0.01 | ASZF | 22 | igen | 54/2024 kormány rendelet |  |  | 0 | 0 |  |  |  | 0 | 0
E.ON Észak-dunántúli Áramhálózati Zrt. | EED-4084 | 4.99 | 0 | 0 | 0 | 0 | 0 | 0 | 0 | Új igény | 4.99 | 0.16 | IKER | 22 | igen | 54/2024 kormány rendelet |  |  | 0 | 0 |  |  |  | 0 | 0
E.ON Észak-dunántúli Áramhálózati Zrt. | EED-4085 | 0 | 0 | 0.99 | 0 | 0 | 0 | 0 | 0 | Új igény | 0.99 | 0.99 | IKER | 22 | igen | 54/2024 kormány rendelet |  |  | 0 | 0 |  |  |  | 0 | 0
E.ON Észak-dunántúli Áramhálózati Zrt. | EED-4086 | 49.9 | 0 | 0 | 0 | 0 | 0 | 0 | 0 | Új igény | 49.9 | 0.16 | Új_H | 132 | igen | 54/2024 kormány rendelet |  |  | 0 | 0 |  |  |  | 0 | 0
E.ON Észak-dunántúli Áramhálózati Zrt. | EED-4087 | 12 | 0 | 1.2 | 0 | 0 | 0 | 0 | 0 | Új igény | 12 | 0.25 | Új_H | 132 | igen | 54/2024 kormány rendelet |  |  | 0 | 0 |  |  |  | 0 | 0
E.ON Észak-dunántúli Áramhálózati Zrt. | EED-4088 | 0 | 24.99 | 5 | 0 | 0 | 0 | 0 | 0 | Új igény | 29.9 | 5.16 | RAKH | 132 | igen | 54/2024 kormány rendelet |  |  | 0 | 0 |  |  |  | 0 | 0
E.ON Észak-dunántúli Áramhálózati Zrt. | EED-4089 | 2 | 0 | 0.3 | 0 | 0 | 0 | 0 | 0 | Új igény | 2 | 0.02 | REPC | 22 | igen | 54/2024 kormány rendelet |  |  | 0 | 0 |  |  |  | 0 | 0
E.ON Észak-dunántúli Áramhálózati Zrt. | EED-4090 | 0 | 49.5 | 0 | 0 | 0 | 0 | 0 | 0 | Új igény | 49.5 | 0 | Új_J | 132 | igen | 54/2024 kormány rendelet |  |  | 0 | 0 |  |  |  | 0 | 0
E.ON Észak-dunántúli Áramhálózati Zrt. | EED-4091 | 0 | 0 | 0.99 | 0 | 0 | 0 | 0 | 0 | Új igény | 0.99 | 0.99 | IKER | 22 | igen | 54/2024 kormány rendelet |  |  | 0 | 0 |  |  |  | 0 | 0
E.ON Észak-dunántúli Áramhálózati Zrt. | EED-4092 | 0.499 | 0 | 0 | 0 | 0 | 0 | 0 | 0 | Új igény | 0.499 | 0.02 | SUME | 22 | igen | 54/2024 kormány rendelet |  |  | 0 | 0 |  |  |  | 0 | 0
E.ON Észak-dunántúli Áramhálózati Zrt. | EED-4093 | 0.499 | 0 | 0 | 0 | 0 | 0 | 0 | 0 | Új igény | 0.499 | 0.02 | SUME | 22 | igen | 54/2024 kormány rendelet |  |  | 0 | 0 |  |  |  | 0 | 0
E.ON Észak-dunántúli Áramhálózati Zrt. | EED-4094 | 0 | 49 | 49 | 0 | 0 | 0 | 0 | 0 | Új igény | 49 | 49 | Új_I | 132 | igen | 54/2024 kormány rendelet |  |  | 0 | 0 |  |  |  | 0 | 0
E.ON Észak-dunántúli Áramhálózati Zrt. | EED-4095 | 1 | 0 | 0.15 | 0 | 0 | 0 | 0 | 0 | Új igény | 1 | 0.02 | KAPU | 22 | igen | 54/2024 kormány rendelet |  |  | 0 | 0 |  |  |  | 0 | 0
E.ON Észak-dunántúli Áramhálózati Zrt. | EED-4096 | 0 | 0 | 7.5 | 0 | 0 | 0 | 0 | 0 | Új igény | 7.5 | 7.5 | KIML | 22 | igen | 54/2024 kormány rendelet |  |  | 0 | 0 |  |  |  | 0 | 0
E.ON Észak-dunántúli Áramhálózati Zrt. | EED-4097 | 1 | 0 | 0.3 | 0 | 0 | 0 | 0 | 0 | Új igény | 1.3 | 0.01 | SUME | 22 | igen | 54/2024 kormány rendelet |  |  | 0 | 0 |  |  |  | 0 | 0
E.ON Észak-dunántúli Áramhálózati Zrt. | EED-4098 | 2 | 0 | 0 | 0 | 0 | 0 | 0 | 0 | Új igény | 2 | 0.01 | KISB | 22 | igen | 54/2024 kormány rendelet |  |  | 0 | 0 |  |  |  | 0 | 0
E.ON Észak-dunántúli Áramhálózati Zrt. | EED-4099 | 0 | 2 | 0 | 0 | 0 | 0 | 0 | 0 | Új igény | 2 | 0.01 |  |  | igen | Hiányos igénybejelentés |  |  | 0 | 0 |  |  |  | 0 | 0
E.ON Észak-dunántúli Áramhálózati Zrt. | EED-4100 | 5 | 0 | 2.3 | 0 | 0 | 0 | 0 | 0 | Új igény | 5 | 2.3 | KIGM | 22 | igen | 54/2024 kormány rendelet |  |  | 0 | 0 |  |  |  | 0 | 0
E.ON Észak-dunántúli Áramhálózati Zrt. | EED-4101 | 1 | 0 | 0 | 0 | 0 | 0 | 0 | 0 | Új igény | 1 | 0 |  |  | igen | Hiányos igénybejelentés |  |  | 0 | 0 |  |  |  | 0 | 0
E.ON Észak-dunántúli Áramhálózati Zrt. | EED-4102 | 0.499 | 0 | 0 | 0 | 0 | 0 | 0 | 0 | Új igény | 0.499 | 0.01 | TET_ | 22 | igen | 54/2024 kormány rendelet |  |  | 0 | 0 |  |  |  | 0 | 0
E.ON Észak-dunántúli Áramhálózati Zrt. | EED-4103 | 4.99 | 0 | 0 | 0 | 0 | 0 | 0 | 0 | Új igény | 4.99 | 0.16 | CELD | 22 | igen | 54/2024 kormány rendelet |  |  | 0 | 0 |  |  |  | 0 | 0
E.ON Észak-dunántúli Áramhálózati Zrt. | EED-4104 | 0 | 0 | 0.4 | 0 | 0 | 0 | 0 | 0 | Új igény | 0.4 | 0.4 | SZBA |  | igen | 54/2024 kormány rendelet |  |  | 0 | 0 |  |  |  | 0 | 0
E.ON Észak-dunántúli Áramhálózati Zrt. | EED-4105 | 0 | 0 | 1 | 0 | 0 | 0 | 0 | 0 | Új igény | 1 | 1 | SZBA |  | igen | 54/2024 kormány rendelet |  |  | 0 | 0 |  |  |  | 0 | 0
E.ON Észak-dunántúli Áramhálózati Zrt. | EED-4106 | 0 | 49.99 | 0 | 0 | 0 | 0 | 0 | 0 | Új igény | 49.99 | 0.1 | Új_E | 132 | igen | 54/2024 kormány rendelet |  |  | 0 | 0 |  |  |  | 0 | 0
E.ON Észak-dunántúli Áramhálózati Zrt. | EED-4107 | 0 | 0 | 5 | 0 | 0 | 0 | 0 | 0 | Új igény | 5 | 5 | LABA | 22 | igen | 54/2024 kormány rendelet |  |  | 0 | 0 |  |  |  | 0 | 0
E.ON Észak-dunántúli Áramhálózati Zrt. | EED-4108 | 16 | 0 | 4 | 0 | 0 | 0 | 0 | 0 | Új igény | 16 | 4 | OTTE | 22 | igen | 54/2024 kormány rendelet |  |  | 0 | 0 |  |  |  | 0 | 0
E.ON Észak-dunántúli Áramhálózati Zrt. | EED-4109 | 0 | 0 | 0 | 0 | 1.4 | 0 | 0 | 0 | Új igény | 1.4 | 0.5 | LENT | 22 | igen | 54/2024 kormány rendelet |  |  | 0 | 0 |  |  |  | 0 | 0
E.ON Észak-dunántúli Áramhálózati Zrt. | EED-4110 | 50 | 0 | 50 | 0 | 0 | 0 | 0 | 0 | Új igény | 50 | 5.16 | Új_P | 132 | igen | 54/2024 kormány rendelet |  |  | 0 | 0 |  |  |  | 0 | 0
E.ON Észak-dunántúli Áramhálózati Zrt. | EED-4111 | 50 | 0 | 50 | 0 | 0 | 0 | 0 | 0 | Új igény | 50 | 5.16 | Új_P | 132 | igen | 54/2024 kormány rendelet |  |  | 0 | 0 |  |  |  | 0 | 0
E.ON Észak-dunántúli Áramhálózati Zrt. | EED-4112 | 20 | 0 | 20 | 0 | 0 | 0 | 0 | 0 | Új igény | 20 | 2.1 | Új_P | 132 | igen | 54/2024 kormány rendelet |  |  | 0 | 0 |  |  |  | 0 | 0
E.ON Észak-dunántúli Áramhálózati Zrt. | EED-4113 | 0 | 30 | 0 | 0 | 0 | 0 | 0 | 0 | Új igény | 30 | 0.42 | Új_E | 132 | igen | 54/2024 kormány rendelet |  |  | 0 | 0 |  |  |  | 0 | 0
E.ON Észak-dunántúli Áramhálózati Zrt. | EED-4114 | 0 | 49.5 | 0 | 0 | 0 | 0 | 0 | 0 | Új igény | 49.5 | 0 | Új_E | 132 | igen | 54/2024 kormány rendelet |  |  | 0 | 0 |  |  |  | 0 | 0
E.ON Észak-dunántúli Áramhálózati Zrt. | EED-4115 | 49.95 | 12.48 | 0 | 0 | 0 | 0 | 0 | 0 | Új igény | 49.95 | 0.1 | Új_C | 132 | igen | 54/2024 kormány rendelet |  |  | 0 | 0 |  |  |  | 0 | 0
E.ON Észak-dunántúli Áramhálózati Zrt. | EED-4116 | 49.95 | 12.48 | 0 | 0 | 0 | 0 | 0 | 0 | Új igény | 49.95 | 0.1 | Új_C | 132 | igen | 54/2024 kormány rendelet |  |  | 0 | 0 |  |  |  | 0 | 0
E.ON Észak-dunántúli Áramhálózati Zrt. | EED-4117 | 0 | 49 | 49 | 0 | 0 | 0 | 0 | 0 | Új igény | 49 | 49 | KIGM | 132 | igen | 54/2024 kormány rendelet |  |  | 0 | 0 |  |  |  | 0 | 0
E.ON Észak-dunántúli Áramhálózati Zrt. | EED-4118 | 6 | 0 | 0 | 0 | 0 | 0 | 0 | 0 | Új igény | 6 | 0.02 | MOR_ | 22 | igen | 54/2024 kormány rendelet |  |  | 0 | 0 |  |  |  | 0 | 0
E.ON Észak-dunántúli Áramhálózati Zrt. | EED-4119 | 1 | 0 | 0 | 0 | 0 | 0 | 0 | 0 | Új igény | 1 | 0.01 | MOR_ | 22 | igen | 54/2024 kormány rendelet |  |  | 0 | 0 |  |  |  | 0 | 0
E.ON Észak-dunántúli Áramhálózati Zrt. | EED-4120 | 0 | 0 | 15 | 0 | 0 | 0 | 0 | 0 | Új igény | 15 | 15 | MOVR | 22 | igen | 54/2024 kormány rendelet |  |  | 0 | 0 |  |  |  | 0 | 0
E.ON Észak-dunántúli Áramhálózati Zrt. | EED-4121 | 0 | 0 | 4.99 | 0 | 0 | 0 | 0 | 0 | Új igény | 4.99 | 4.99 | PAPA | 22 | igen | 54/2024 kormány rendelet |  |  | 0 | 0 |  |  |  | 0 | 0
E.ON Észak-dunántúli Áramhálózati Zrt. | EED-4122 | 0 | 0 | 0 | 0 | 1.4 | 0 | 0 | 0 | Új igény | 1.4 | 0.5 | KORM | 22 | igen | 54/2024 kormány rendelet |  |  | 0 | 0 |  |  |  | 0 | 0
E.ON Észak-dunántúli Áramhálózati Zrt. | EED-4123 | 8 | 0 | 3 | 0 | 0 | 0 | 0 | 0 | Új igény | 8 | 3 | Új_L | 22 | igen | 54/2024 kormány rendelet |  |  | 0 | 0 |  |  |  | 0 | 0
E.ON Észak-dunántúli Áramhálózati Zrt. | EED-4124 | 1.4 | 0 | 0 | 0 | 0 | 0 | 0 | 0 | Új igény | 0.499 | 0.005 | KORM | 22 | igen | 54/2024 kormány rendelet |  |  | 0 | 0 |  |  |  | 0 | 0
E.ON Észak-dunántúli Áramhálózati Zrt. | EED-4125 | 20.75 | 0 | 30 | 0 | 0 | 0 | 0 | 0 | Új igény | 10 | 0.16 | Új_M | 22 | igen | 54/2024 kormány rendelet |  |  | 0 | 0 |  |  |  | 0 | 0
E.ON Észak-dunántúli Áramhálózati Zrt. | EED-4126 | 20 | 0 | 8 | 0 | 0 | 0 | 0 | 0 | Új igény | 20 | 8 | Új_D | 132 | igen | 54/2024 kormány rendelet |  |  | 0 | 0 |  |  |  | 0 | 0
E.ON Észak-dunántúli Áramhálózati Zrt. | EED-4127 | 0.499 | 0 | 0 | 0 | 0 | 0 | 0 | 0 | Új igény | 0.499 | 0.02 | AJED | 35 | igen | 54/2024 kormány rendelet |  |  | 0 | 0 |  |  |  | 0 | 0
E.ON Észak-dunántúli Áramhálózati Zrt. | EED-4128 | 0.499 | 0 | 0.499 | 0 | 0 | 0 | 0 | 0 | Új igény | 0.499 | 0.02 | AJED | 35 | igen | 54/2024 kormány rendelet |  |  | 0 | 0 |  |  |  | 0 | 0
E.ON Észak-dunántúli Áramhálózati Zrt. | EED-4129 | 0 | 4.99 | 0 | 0 | 0 | 0 | 0 | 0 | Új igény | 4.99 | 0.02 | AJED | 35 | igen | 54/2024 kormány rendelet |  |  | 0 | 0 |  |  |  | 0 | 0
E.ON Észak-dunántúli Áramhálózati Zrt. | EED-4130 | 100 | 0 | 10 | 0 | 0 | 0 | 0 | 0 | Új igény | 110 | 10.3 | Új_A | 132 | igen | 54/2024 kormány rendelet |  |  | 0 | 0 |  |  |  | 0 | 0
E.ON Észak-dunántúli Áramhálózati Zrt. | EED-4131 | 0.499 | 0 | 0.499 | 0 | 0 | 0 | 0 | 0 | Új igény | 0.499 | 0.02 | AJED | 35 | igen | 54/2024 kormány rendelet |  |  | 0 | 0 |  |  |  | 0 | 0
E.ON Észak-dunántúli Áramhálózati Zrt. | EED-4132 | 0.499 | 0 | 0 | 0 | 0 | 0 | 0 | 0 | Új igény | 0.499 | 0.02 | AJED | 35 | igen | 54/2024 kormány rendelet |  |  | 0 | 0 |  |  |  | 0 | 0
E.ON Észak-dunántúli Áramhálózati Zrt. | EED-4133 | 0.499 | 0 | 0.2 | 0 | 0 | 0 | 0 | 0 | Új igény | 0.499 | 0.1 | KAPU | 22 | igen | 54/2024 kormány rendelet |  |  | 0 | 0 |  |  |  | 0 | 0
E.ON Észak-dunántúli Áramhálózati Zrt. | EED-4134 | 0.5 | 0 | 0.5 | 0 | 0 | 0 | 0 | 0 | Új igény | 0.5 | 0.5 | KAPU | 22 | igen | 54/2024 kormány rendelet |  |  | 0 | 0 |  |  |  | 0 | 0
E.ON Észak-dunántúli Áramhálózati Zrt. | EED-4135 | 0 | 0 | 0.5 | 0 | 1.498 | 0 | 0 | 0 | Új igény | 0.6 | 0 | CELD | 22 | igen | 54/2024 kormány rendelet |  |  | 0 | 0 |  |  |  | 0 | 0
E.ON Észak-dunántúli Áramhálózati Zrt. | EED-4136 | 0 | 0 | 0 | 0 | 0 | 3.5 | 0 | 0 | Új igény | 3.5 | 0.1 | VARP | 22 | igen | 54/2024 kormány rendelet |  |  | 0 | 0 |  |  |  | 0 | 0
E.ON Észak-dunántúli Áramhálózati Zrt. | EED-4137 | 4.99 | 0 | 4.99 | 0 | 0 | 0 | 0 | 0 | Új igény | 4.99 | 4.99 | OTTE | 22 | igen | 54/2024 kormány rendelet |  |  | 0 | 0 |  |  |  | 0 | 0
E.ON Észak-dunántúli Áramhálózati Zrt. | EED-4138 | 2 | 0 | 2 | 0 | 0 | 0 | 0 | 0 | Új igény | 1 | 2 | GYRD | 22 | igen | 54/2024 kormány rendelet |  |  | 0 | 0 |  |  |  | 0 | 0
E.ON Észak-dunántúli Áramhálózati Zrt. | EED-4139 | 4.99 | 0 | 0 | 0 | 0 | 0 | 0 | 0 | Új igény | 4.99 | 0.05 | PAPA | 22 | igen | 54/2024 kormány rendelet |  |  | 0 | 0 |  |  |  | 0 | 0
E.ON Észak-dunántúli Áramhálózati Zrt. | EED-4140 | 0 | 0 | 5 | 0 | 0 | 0 | 0 | 0 | Új igény | 5 | 5 | LITR | 35 | igen | 54/2024 kormány rendelet |  |  | 0 | 0 |  |  |  | 0 | 0
E.ON Észak-dunántúli Áramhálózati Zrt. | EED-4141 | 0 | 0 | 20 | 0 | 0 | 0 | 0 | 0 | Új igény | 20 | 20 | FESZ | 22 | igen | 54/2024 kormány rendelet |  |  | 0 | 0 |  |  |  | 0 | 0
E.ON Észak-dunántúli Áramhálózati Zrt. | EED-4142 | 0 | 0 | 0 | 0 | 0 | 3.5 | 0 | 0 | Új igény | 3.5 | 0.1 | KAPU | 22 | igen | 54/2024 kormány rendelet |  |  | 0 | 0 |  |  |  | 0 | 0
E.ON Észak-dunántúli Áramhálózati Zrt. | EED-4143 | 0 | 6 | 0 | 0 | 0 | 0 | 0 | 0 | Új igény | 6 | 0 | MOVR | 22 | igen | 54/2024 kormány rendelet |  |  | 0 | 0 |  |  |  | 0 | 0
E.ON Észak-dunántúli Áramhálózati Zrt. | EED-4144 | 0 | 49.9 | 0 | 0 | 0 | 0 | 0 | 0 | Új igény | 49.9 | 1 | Új_N | 132 | igen | 54/2024 kormány rendelet |  |  | 0 | 0 |  |  |  | 0 | 0
E.ON Észak-dunántúli Áramhálózati Zrt. | EED-4145 | 0 | 49.9 | 0 | 0 | 0 | 0 | 0 | 0 | Új igény | 49.9 | 1 | Új_N | 132 | igen | 54/2024 kormány rendelet |  |  | 0 | 0 |  |  |  | 0 | 0
E.ON Észak-dunántúli Áramhálózati Zrt. | EED-4146 | 0 | 0 | 4.99 | 0 | 0 | 0 | 0 | 0 | Új igény | 4.99 | 4.99 | IKER | 22 | igen | 54/2024 kormány rendelet |  |  | 0 | 0 |  |  |  | 0 | 0
E.ON Észak-dunántúli Áramhálózati Zrt. | EED-4147 | 4.99 | 0 | 0 | 0 | 0 | 0 | 0 | 0 | Új igény | 4.99 | 0.16 | IKER | 22 | igen | 54/2024 kormány rendelet |  |  | 0 | 0 |  |  |  | 0 | 0
E.ON Észak-dunántúli Áramhálózati Zrt. | EED-4148 | 2 | 0 | 0 | 0 | 0 | 0 | 0 | 0 | Új igény | 2 | 0.05 | VEVA | 22 | igen | 54/2024 kormány rendelet |  |  | 0 | 0 |  |  |  | 0 | 0
E.ON Észak-dunántúli Áramhálózati Zrt. | EED-4149 | 0.499 | 0 | 0 | 0 | 0 | 0 | 0 | 0 | Új igény | 0.499 | 0.02 | SUME | 22 | igen | 54/2024 kormány rendelet |  |  | 0 | 0 |  |  |  | 0 | 0
E.ON Észak-dunántúli Áramhálózati Zrt. | EED-4150 | 2.49 | 0 | 2.5 | 0 | 0 | 0 | 0 | 0 | Új igény | 4.99 | 2.66 | SOPN | 11 | igen | 54/2024 kormány rendelet |  |  | 0 | 0 |  |  |  | 0 | 0
E.ON Észak-dunántúli Áramhálózati Zrt. | EED-4151 | 4.99 | 0 | 0 | 0 | 0 | 0 | 0 | 0 | Új igény | 4.99 | 0.16 | SOPN | 11 | igen | 54/2024 kormány rendelet |  |  | 0 | 0 |  |  |  | 0 | 0
E.ON Észak-dunántúli Áramhálózati Zrt. | EED-4152 | 0 | 0 | 1 | 0 | 0 | 0 | 0 | 0 | Új igény | 1 | 1 | SOPK | 22 | igen | 54/2024 kormány rendelet |  |  | 0 | 0 |  |  |  | 0 | 0
E.ON Észak-dunántúli Áramhálózati Zrt. | EED-4153 | 1 | 0 | 0 | 0 | 0 | 0 | 0 | 0 | Új igény | 1 | 0.032 | SOPK | 22 | igen | 54/2024 kormány rendelet |  |  | 0 | 0 |  |  |  | 0 | 0
E.ON Észak-dunántúli Áramhálózati Zrt. | EED-4154 | 0 | 0 | 12 | 0 | 0 | 0 | 0 | 0 | Új igény | 12 | 12 | SKOV | 22 | igen | 54/2024 kormány rendelet |  |  | 0 | 0 |  |  |  | 0 | 0
E.ON Észak-dunántúli Áramhálózati Zrt. | EED-4155 | 0 | 6 | 0 | 0 | 0 | 0 | 0 | 0 | Új igény | 6 | 0 | KAPU | 22 | igen | 54/2024 kormány rendelet |  |  | 0 | 0 |  |  |  | 0 | 0
E.ON Észak-dunántúli Áramhálózati Zrt. | EED-4156 | 4.99 | 0 | 0 | 0 | 0 | 0 | 0 | 0 | Új igény | 4.99 | 0.16 | IKER | 22 | igen | 54/2024 kormány rendelet |  |  | 0 | 0 |  |  |  | 0 | 0
E.ON Észak-dunántúli Áramhálózati Zrt. | EED-4157 | 0 | 0 | 0.99 | 0 | 0 | 0 | 0 | 0 | Új igény | 0.99 | 0.99 | IKER | 22 | igen | 54/2024 kormány rendelet |  |  | 0 | 0 |  |  |  | 0 | 0
E.ON Észak-dunántúli Áramhálózati Zrt. | EED-4158 | 20 | 0 | 0 | 0 | 0 | 0 | 0 | 0 | Új igény | 20 | 0.1 | Új_O | 132 | igen | 54/2024 kormány rendelet |  |  | 0 | 0 |  |  |  | 0 | 0
E.ON Észak-dunántúli Áramhálózati Zrt. | EED-4159 | 4.98 | 0 | 0 | 0 | 0 | 0 | 0 | 0 | Új igény | 4.98 | 0.049 | SZBA | 22 | igen | 54/2024 kormány rendelet |  |  | 0 | 0 |  |  |  | 0 | 0
E.ON Észak-dunántúli Áramhálózati Zrt. | EED-4160 | 0 | 0 | 0.5 | 0 | 0 | 0 | 0 | 0 | Új igény | 0.5 | 0.5 | SZBA |  | igen | 54/2024 kormány rendelet |  |  | 0 | 0 |  |  |  | 0 | 0
E.ON Észak-dunántúli Áramhálózati Zrt. | EED-4161 | 5 | 0 | 2 | 0 | 0 | 0 | 0 | 0 | Új igény | 5 | 2.01 |  |  | igen | Hiányos igénybejelentés |  |  | 0 | 0 |  |  |  | 0 | 0
E.ON Észak-dunántúli Áramhálózati Zrt. | EED-4162 | 0.499 | 0 | 0 | 0 | 0 | 0 | 0 | 0 | Új igény | 0.499 | 0.02 | AJED | 22 | igen | 54/2024 kormány rendelet |  |  | 0 | 0 |  |  |  | 0 | 0
E.ON Észak-dunántúli Áramhálózati Zrt. | EED-4163 | 0.499 | 0 | 0.499 | 0 | 0 | 0 | 0 | 0 | Új igény | 0.499 | 0.02 | TAPO | 22 | igen | 54/2024 kormány rendelet |  |  | 0 | 0 |  |  |  | 0 | 0
E.ON Észak-dunántúli Áramhálózati Zrt. | EED-4164 | 0.499 | 0 | 0 | 0 | 0 | 0 | 0 | 0 | Új igény | 0.499 | 0.02 | TAPO | 22 | igen | 54/2024 kormány rendelet |  |  | 0 | 0 |  |  |  | 0 | 0
E.ON Észak-dunántúli Áramhálózati Zrt. | EED-4165 | 0 | 0 | 5 | 0 | 0 | 0 | 0 | 0 | Új igény | 5 | 5 | TAPO | 22 | igen | 54/2024 kormány rendelet |  |  | 0 | 0 |  |  |  | 0 | 0
E.ON Észak-dunántúli Áramhálózati Zrt. | EED-4166 | 4 | 0 | 1.6 | 0 | 0 | 0 | 0 | 0 | Új igény | 4 | 1.7 | TAPO | 22 | igen | 54/2024 kormány rendelet |  |  | 0 | 0 |  |  |  | 0 | 0
E.ON Észak-dunántúli Áramhálózati Zrt. | EED-4167 | 0 | 0 | 0 | 0 | 4 | 0 | 0 | 0 | Új igény | 1.5 | 0 | TABG | 22 | igen | 54/2024 kormány rendelet |  |  | 0 | 0 |  |  |  | 0 | 0
E.ON Észak-dunántúli Áramhálózati Zrt. | EED-4168 | 49.9 | 0 | 0 | 0 | 0 | 0 | 0 | 0 | Új igény | 49.9 | 0.16 | ZGRO | 132 | igen | 54/2024 kormány rendelet |  |  | 0 | 0 |  |  |  | 0 | 0
E.ON Észak-dunántúli Áramhálózati Zrt. | EED-4169 | 0 | 4.5 | 0 | 0 | 0 | 0 | 0 | 0 | Új igény | 4.5 | 0.1 | BARA | 22 | igen | 54/2024 kormány rendelet |  |  | 0 | 0 |  |  |  | 0 | 0
E.ON Észak-dunántúli Áramhálózati Zrt. | EED-4170 | 0 | 49.99 | 0 | 0 | 0 | 0 | 0 | 0 | Új igény | 49.99 | 0.1 | REPC | 132 | igen | 54/2024 kormány rendelet |  |  | 0 | 0 |  |  |  | 0 | 0
E.ON Észak-dunántúli Áramhálózati Zrt. | EED-4171 | 0 | 0 | 19.99 | 0 | 0 | 0 | 0 | 0 | Új igény | 19.99 | 19.99 | VARK | 22 | igen | 54/2024 kormány rendelet |  |  | 0 | 0 |  |  |  | 0 | 0
E.ON Észak-dunántúli Áramhálózati Zrt. | EED-4172 | 0 | 0 | 0 | 0 | 0 | 0 | 0 | 14 | Új igény | 14 | 0.5 | VARK | 22 | igen | 54/2024 kormány rendelet |  |  | 0 | 0 |  |  |  | 0 | 0
E.ON Észak-dunántúli Áramhálózati Zrt. | EED-4173 | 0 | 0 | 0 | 0 | 0.498 | 0 | 0 | 0 | Új igény | 0.498 | 0.035 | VARP | 22 | igen | 54/2024 kormány rendelet |  |  | 0 | 0 |  |  |  | 0 | 0
E.ON Észak-dunántúli Áramhálózati Zrt. | EED-4174 | 0 | 0 | 0.5 | 0 | 0 | 0 | 0 | 0 | Új igény | 0.5 | 0.5 | VARP | 22 | igen | 54/2024 kormány rendelet |  |  | 0 | 0 |  |  |  | 0 | 0
E.ON Észak-dunántúli Áramhálózati Zrt. | EED-4175 | 0 | 39.99 | 10 | 0 | 0 | 0 | 0 | 0 | Új igény | 49.99 | 10.16 | Új_N | 132 | igen | 54/2024 kormány rendelet |  |  | 0 | 0 |  |  |  | 0 | 0
E.ON Észak-dunántúli Áramhálózati Zrt. | EED-4176 | 19 | 0 | 4 | 0 | 0 | 0 | 0 | 0 | Új igény | 19 | 4 | Söpte | 22 | igen | 54/2024 kormány rendelet |  |  | 0 | 0 |  |  |  | 0 | 0
E.ON Észak-dunántúli Áramhálózati Zrt. | EED-4177 | 2 | 0 | 0 | 0 | 0 | 0 | 0 | 0 | Új igény | 2 | 0.02 | TATA | 22 | igen | 54/2024 kormány rendelet |  |  | 0 | 0 |  |  |  | 0 | 0
E.ON Észak-dunántúli Áramhálózati Zrt. | EED-4178 | 0 | 0 | 5 | 0 | 0 | 0 | 0 | 0 | Új igény | 5 | 5 | VSZE | 22 | igen | 54/2024 kormány rendelet |  |  | 0 | 0 |  |  |  | 0 | 0
E.ON Észak-dunántúli Áramhálózati Zrt. | EED-4179 | 0 | 3 | 0 | 0 | 0 | 0 | 0 | 0 | Új igény | 3 | 0.006 | CELD | 22 | igen | 54/2024 kormány rendelet |  |  | 0 | 0 |  |  |  | 0 | 0
E.ON Észak-dunántúli Áramhálózati Zrt. | EED-4180 | 0 | 3.9 | 0 | 0 | 0 | 0 | 0 | 0 | Új igény | 3 | 0.006 | CELD | 22 | igen | 54/2024 kormány rendelet |  |  | 0 | 0 |  |  |  | 0 | 0
E.ON Észak-dunántúli Áramhálózati Zrt. | EED-4181 | 3 | 0 | 0 | 0 | 0 | 0 | 0 | 0 | Új igény | 3 | 0.03 | Új_R | 22 | igen | 54/2024 kormány rendelet |  |  | 0 | 0 |  |  |  | 0 | 0
E.ON Észak-dunántúli Áramhálózati Zrt. | EED-4182 | 5.4 | 0 | 10 | 0 | 0 | 0 | 0 | 0 | Új igény | 15.4 | 10 | Új_R | 22 | igen | 54/2024 kormány rendelet |  |  | 0 | 0 |  |  |  | 0 | 0
E.ON Észak-dunántúli Áramhálózati Zrt. | EED-4183 | 1 | 0 | 10 | 0 | 0 | 0 | 0 | 0 | Új igény | 10 | 10 | Új_R | 22 | igen | 54/2024 kormány rendelet |  |  | 0 | 0 |  |  |  | 0 | 0
E.ON Észak-dunántúli Áramhálózati Zrt. | EED-4184 | 1 | 0 | 0.7 | 0 | 0 | 0 | 0 | 0 | Új igény | 1.7 | 0.01 | AJED | 22 | igen | 54/2024 kormány rendelet |  |  | 0 | 0 |  |  |  | 0 | 0
E.ON Észak-dunántúli Áramhálózati Zrt. | EED-3419 | 0 | 0 | 9.99 | 0 | 0 | 0 | 0 | 0 | Technológia módosítás | 0 | 9.99 | VARK | 132 | nem |  | nem |  | 0 | 471.7474 | 2028-12-31 | 2027-12-31 |  | 0 | 0
E.ON Észak-dunántúli Áramhálózati Zrt. | EED-3424 | 0 | 0 | 4.99 | 0 | 0 | 0 | 0 | 0 | Technológia módosítás | 0 | 4.99 | ZIRC | 22 | nem |  | nem |  | 35.6985 | 0 | 2028-12-31 | 2027-12-31 |  | 0 | 0
E.ON Észak-dunántúli Áramhálózati Zrt. | EED-3448 | 0 | 0 | 0 | 0 | 0 | 0 | 0 | 0 | Technológia módosítás | 0 | 6 | Új_G (korábbi) | 132 | nem |  | nem |  | 0 | 215.4131 | 2028-12-31 |  |  | 0 | 0
E.ON Észak-dunántúli Áramhálózati Zrt. | EED-3466 | 0 | 0 | 0.5 | 0 | 0 | 0 | 0 | 0 | Technológia módosítás | 0 | 0.5 | VARP | 22 | nem |  | igen |  | 7.3 | 0 | 2028-12-31 | 2027-12-31 |  | 7.3 | 0 | 2028-12-31 | 2027-12-31
E.ON Észak-dunántúli Áramhálózati Zrt. | EED-3474 | 0 | 0 | 0.99 | 0 | 0 | 0 | 0 | 0 | Technológia módosítás | 0 | 0.99 | IKER | 22 | nem |  | nem |  | 14.454 | 0 | 2028-12-31 | 2027-12-31 |  | 0 | 0
E.ON Észak-dunántúli Áramhálózati Zrt. | EED-3477 | 0 | 0 | 0 | 0 | 0 | 0 | 0 | 0 | Technológia módosítás | 0 | 3 | SUME | 132 | nem |  | nem |  | 0 | 116.2234 | 2028-12-31 |  |  | 0 | 0
E.ON Dél-dunántúli Áramhálózati Zrt. | EDE-240001 | 0 | 0 | 1 | 0 | 0 | 0 | 0 | 0 | Technológia módosítás | 0 | 0.25 | SARB | 22 | nem |  | igen |  | 30.75 | 24.6362 | 2028-12-31 |  |  | 30.75 | 24.6362 | 2028-12-31
E.ON Dél-dunántúli Áramhálózati Zrt. | EDE-240002 | 0.44 | 0 | 0 | 0 | 0 | 0 | 0 | 0 | Új igény | 0.44 | 0.005 | TAMS | 22 | igen | 54/2024 kormány rendelet |  |  | 0 | 0 |  |  |  | 0 | 0
E.ON Dél-dunántúli Áramhálózati Zrt. | EDE-240003 | 0.468 | 0 | 0 | 0 | 0 | 0 | 0 | 0 | Új igény | 0.468 | 0.01 | SZIG | 22 | igen | 54/2024 kormány rendelet |  |  | 0 | 0 |  |  |  | 0 | 0
E.ON Dél-dunántúli Áramhálózati Zrt. | EDE-240004 | 0.484 | 0 | 0 | 0 | 0 | 0 | 0 | 0 | Új igény | 0.484 | 0.004 | KERT | 22 | igen | 54/2024 kormány rendelet |  |  | 0 | 0 |  |  |  | 0 | 0
E.ON Dél-dunántúli Áramhálózati Zrt. | EDE-240005 | 0.499 | 0 | 0 | 0 | 0 | 0 | 0 | 0 | Új igény | 0.499 | 0.004 | SIKO | 22 | igen | 54/2024 kormány rendelet |  |  | 0 | 0 |  |  |  | 0 | 0
E.ON Dél-dunántúli Áramhálózati Zrt. | EDE-240006 | 0.499 | 0 | 0 | 0 | 0 | 0 | 0 | 0 | Új igény | 0.499 | 0.004 | MOHA | 11 | igen | 54/2024 kormány rendelet |  |  | 0 | 0 |  |  |  | 0 | 0
E.ON Dél-dunántúli Áramhálózati Zrt. | EDE-240007 | 0 | 0 | 0 | 0 | 0 | 0 | 0.637 | 0 | Új igény | 0.637 | 0 | SIKL | 22 | igen | 54/2024 kormány rendelet |  |  | 0 | 0 |  |  |  | 0 | 0
E.ON Dél-dunántúli Áramhálózati Zrt. | EDE-240008 | 0 | 0 | 0 | 0 | 1 | 0 | 0 | 0 | Új igény | 0.851 | 0.1 | SIOF | 22 | igen | 54/2024 kormány rendelet |  |  | 0 | 0 |  |  |  | 0 | 0
E.ON Dél-dunántúli Áramhálózati Zrt. | EDE-240009 | 0.9 | 0 | 0 | 0 | 0 | 0 | 0 | 0 | Új igény | 0.9 | 0.03 | BFOL | 22 | igen | 54/2024 kormány rendelet |  |  | 0 | 0 |  |  |  | 0 | 0
E.ON Dél-dunántúli Áramhálózati Zrt. | EDE-240010 | 0.999 | 0 | 0 | 0 | 0 | 0 | 0 | 0 | Új igény | 0.999 | 0.008 | BARC | 22 | igen | 54/2024 kormány rendelet |  |  | 0 | 0 |  |  |  | 0 | 0
E.ON Dél-dunántúli Áramhálózati Zrt. | EDE-240011 | 0.999 | 0 | 0 | 0 | 0 | 0 | 0 | 0 | Új igény | 0.999 | 0.008 | BARC | 22 | igen | 54/2024 kormány rendelet |  |  | 0 | 0 |  |  |  | 0 | 0
E.ON Dél-dunántúli Áramhálózati Zrt. | EDE-240012 | 1 | 0 | 1 | 0 | 0 | 0 | 0 | 0 | Új igény | 1 | 1 | MARC | 22 | igen | 54/2024 kormány rendelet |  |  | 0 | 0 |  |  |  | 0 | 0
E.ON Dél-dunántúli Áramhálózati Zrt. | EDE-240013 | 0 | 0 | 1 | 0 | 0 | 0 | 0 | 0 | Új igény | 1 | 1 | SZEK | 22 | igen | 54/2024 kormány rendelet |  |  | 0 | 0 |  |  |  | 0 | 0
E.ON Dél-dunántúli Áramhálózati Zrt. | EDE-240014 | 0 | 0 | 1 | 0 | 0 | 0 | 0 | 0 | Új igény | 1 | 1 | SZEK | 22 | igen | 54/2024 kormány rendelet |  |  | 0 | 0 |  |  |  | 0 | 0
E.ON Dél-dunántúli Áramhálózati Zrt. | EDE-240015 | 1 | 0 | 1 | 0 | 0 | 0 | 0 | 0 | Új igény | 1 | 0.5 | MOZS | 22 | igen | 54/2024 kormány rendelet |  |  | 0 | 0 |  |  |  | 0 | 0
E.ON Dél-dunántúli Áramhálózati Zrt. | EDE-240016 | 0 | 0 | 0 | 0 | 1 | 0 | 0 | 0 | Új igény | 1 | 1 | MOZS | 22 | igen | 54/2024 kormány rendelet |  |  | 0 | 0 |  |  |  | 0 | 0
E.ON Dél-dunántúli Áramhálózati Zrt. | EDE-240017 | 1 | 0 | 1 | 0 | 0 | 0 | 0 | 0 | Új igény | 1 | 0.5 | MOZS | 22 | igen | 54/2024 kormány rendelet |  |  | 0 | 0 |  |  |  | 0 | 0
E.ON Dél-dunántúli Áramhálózati Zrt. | EDE-240018 | 1.5 | 0 | 0.5 | 0 | 0 | 0 | 0 | 0 | Új igény | 2 | 0.55 | KESZ | 22 | igen | 54/2024 kormány rendelet |  |  | 0 | 0 |  |  |  | 0 | 0
E.ON Dél-dunántúli Áramhálózati Zrt. | EDE-240019 | 2 | 0 | 0.7 | 0 | 0 | 0 | 0 | 0 | Új igény | 2 | 0.1 | BONY | 22 | igen | 54/2024 kormány rendelet |  |  | 0 | 0 |  |  |  | 0 | 0
E.ON Dél-dunántúli Áramhálózati Zrt. | EDE-240020 | 2 | 0 | 0.3 | 0 | 0 | 0 | 0 | 0 | Új igény | 2 | 0.02 | NKAN | 11 | igen | 54/2024 kormány rendelet |  |  | 0 | 0 |  |  |  | 0 | 0
E.ON Dél-dunántúli Áramhálózati Zrt. | EDE-240021 | 0 | 0 | 0 | 0 | 0 | 2 | 0 | 0 | Új igény | 2 | 0.02 | SZIG | 22 | igen | 54/2024 kormány rendelet |  |  | 0 | 0 |  |  |  | 0 | 0
E.ON Dél-dunántúli Áramhálózati Zrt. | EDE-240022 | 3 | 0 | 1 | 0 | 0 | 0 | 0 | 0 | Új igény | 3 | 0.1 | BONY | 22 | igen | 54/2024 kormány rendelet |  |  | 0 | 0 |  |  |  | 0 | 0
E.ON Dél-dunántúli Áramhálózati Zrt. | EDE-240023 | 3 | 0 | 3 | 0 | 0 | 0 | 0 | 0 | Új igény | 3 | 3.01 | SIKO | 22 | igen | 54/2024 kormány rendelet |  |  | 0 | 0 |  |  |  | 0 | 0
E.ON Dél-dunántúli Áramhálózati Zrt. | EDE-240024 | 3 | 0 | 1 | 0 | 0 | 0 | 0 | 0 | Új igény | 3 | 1.1 | MOZS | 22 | igen | 54/2024 kormány rendelet |  |  | 0 | 0 |  |  |  | 0 | 0
E.ON Dél-dunántúli Áramhálózati Zrt. | EDE-240025 | 3 | 0 | 0 | 0 | 0 | 0 | 0 | 0 | Új igény | 3 | 0.1 | DFOL | 22 | igen | 54/2024 kormány rendelet |  |  | 0 | 0 |  |  |  | 0 | 0
E.ON Dél-dunántúli Áramhálózati Zrt. | EDE-240026 | 0 | 0 | 4 | 0 | 0 | 0 | 0 | 0 | Új igény | 4 | 4 | BARC | 22 | igen | 54/2024 kormány rendelet |  |  | 0 | 0 |  |  |  | 0 | 0
E.ON Dél-dunántúli Áramhálózati Zrt. | EDE-240027 | 4 | 0 | 1.2 | 0 | 0 | 0 | 0 | 0 | Új igény | 4 | 1.2 | BARC | 22 | igen | 54/2024 kormány rendelet |  |  | 0 | 0 |  |  |  | 0 | 0
E.ON Dél-dunántúli Áramhálózati Zrt. | EDE-240028 | 4 | 0 | 1 | 0 | 0 | 0 | 0 | 0 | Új igény | 4 | 0.05 | KANV | 11 | igen | 54/2024 kormány rendelet |  |  | 0 | 0 |  |  |  | 0 | 0
E.ON Dél-dunántúli Áramhálózati Zrt. | EDE-240029 | 4 | 0 | 0.8 | 0 | 0 | 0 | 0 | 0 | Új igény | 4 | 0.4 | LENT | 22 | igen | 54/2024 kormány rendelet |  |  | 0 | 0 |  |  |  | 0 | 0
E.ON Dél-dunántúli Áramhálózati Zrt. | EDE-240030 | 4.9 | 0 | 1 | 0 | 0 | 0 | 0 | 0 | Új igény | 4.9 | 0.5 | BOGL | 22 | igen | 54/2024 kormány rendelet |  |  | 0 | 0 |  |  |  | 0 | 0
E.ON Dél-dunántúli Áramhálózati Zrt. | EDE-240031 | 4.99 | 0 | 2 | 0 | 0 | 0 | 0 | 0 | Új igény | 4.99 | 2.016 | BARC | 22 | igen | 54/2024 kormány rendelet |  |  | 0 | 0 |  |  |  | 0 | 0
E.ON Dél-dunántúli Áramhálózati Zrt. | EDE-240032 | 4.99 | 0 | 2 | 0 | 0 | 0 | 0 | 0 | Új igény | 4.99 | 2.016 | NTAD | 22 | igen | 54/2024 kormány rendelet |  |  | 0 | 0 |  |  |  | 0 | 0
E.ON Dél-dunántúli Áramhálózati Zrt. | EDE-240033 | 0 | 0 | 0 | 0 | 0 | 5 | 0 | 0 | Új igény | 5 | 0.1 | TAMS | 22 | igen | 54/2024 kormány rendelet |  |  | 0 | 0 |  |  |  | 0 | 0
E.ON Dél-dunántúli Áramhálózati Zrt. | EDE-240034 | 4 | 0 | 5 | 0 | 0 | 0 | 0 | 0 | Új igény | 5 | 0.1 | DFOL | 22 | igen | 54/2024 kormány rendelet |  |  | 0 | 0 |  |  |  | 0 | 0
E.ON Dél-dunántúli Áramhálózati Zrt. | EDE-240035 | 0 | 0 | 0 | 0 | 0 | 0 | 5.4 | 0 | Új igény | 5.4 | 0 | SZEK | 22 | igen | 54/2024 kormány rendelet |  |  | 0 | 0 |  |  |  | 0 | 0
E.ON Dél-dunántúli Áramhálózati Zrt. | EDE-240036 | 6 | 0 | 2.3 | 0 | 0 | 0 | 0 | 0 | Új igény | 6 | 2.3 | KERT | 22 | igen | 54/2024 kormány rendelet |  |  | 0 | 0 |  |  |  | 0 | 0
E.ON Dél-dunántúli Áramhálózati Zrt. | EDE-240037 | 6 | 0 | 2.3 | 0 | 0 | 0 | 0 | 0 | Új igény | 6 | 2.3 | NTAD | 22 | igen | 54/2024 kormány rendelet |  |  | 0 | 0 |  |  |  | 0 | 0
E.ON Dél-dunántúli Áramhálózati Zrt. | EDE-240038 | 6 | 0 | 2.3 | 0 | 0 | 0 | 0 | 0 | Új igény | 6 | 2.3 | DUJ2 | 11 | igen | 54/2024 kormány rendelet |  |  | 0 | 0 |  |  |  | 0 | 0
E.ON Dél-dunántúli Áramhálózati Zrt. | EDE-240039 | 4.99 | 0 | 4 | 0 | 0 | 0 | 0 | 0 | Új igény | 8.99 | 4.016 | NTAD | 22 | igen | 54/2024 kormány rendelet |  |  | 0 | 0 |  |  |  | 0 | 0
E.ON Dél-dunántúli Áramhálózati Zrt. | EDE-240040 | 10 | 0 | 0 | 0 | 0 | 0 | 0 | 0 | Új igény | 10 | 0.05 | CSUR | 22 | igen | 54/2024 kormány rendelet |  |  | 0 | 0 |  |  |  | 0 | 0
E.ON Dél-dunántúli Áramhálózati Zrt. | EDE-240041 | 0 | 0 | 12 | 0 | 0 | 0 | 0 | 0 | Új igény | 12 | 12 | BARC | 22 | igen | 54/2024 kormány rendelet |  |  | 0 | 0 |  |  |  | 0 | 0
E.ON Dél-dunántúli Áramhálózati Zrt. | EDE-240042 | 13 | 0 | 4 | 0 | 0 | 0 | 0 | 0 | Új igény | 13 | 4 | NTAD | 132 | igen | 54/2024 kormány rendelet |  |  | 0 | 0 |  |  |  | 0 | 0
E.ON Dél-dunántúli Áramhálózati Zrt. | EDE-240043 | 0 | 0 | 15 | 0 | 0 | 0 | 0 | 0 | Új igény | 15 | 15 | KAPV | 22 | igen | 54/2024 kormány rendelet |  |  | 0 | 0 |  |  |  | 0 | 0
E.ON Dél-dunántúli Áramhálózati Zrt. | EDE-240044 | 0 | 0 | 16 | 0 | 0 | 0 | 0 | 0 | Új igény | 16 | 16 | MOZS | 22 | igen | 54/2024 kormány rendelet |  |  | 0 | 0 |  |  |  | 0 | 0
E.ON Dél-dunántúli Áramhálózati Zrt. | EDE-240045 | 19.9 | 0 | 0 | 0 | 0 | 0 | 0 | 0 | Új igény | 19.9 | 0.1 | NTAD | 132 | igen | 54/2024 kormány rendelet |  |  | 0 | 0 |  |  |  | 0 | 0
E.ON Dél-dunántúli Áramhálózati Zrt. | EDE-240046 | 19.99 | 0 | 0 | 0 | 0 | 0 | 0 | 0 | Új igény | 19.99 | 0.16 | KAFUM | 22 | igen | 54/2024 kormány rendelet |  |  | 0 | 0 |  |  |  | 0 | 0
E.ON Dél-dunántúli Áramhálózati Zrt. | EDE-240047 | 20 | 0 | 20 | 0 | 0 | 0 | 0 | 0 | Új igény | 20 | 2.1 | KAFUM | 22 | igen | 54/2024 kormány rendelet |  |  | 0 | 0 |  |  |  | 0 | 0
E.ON Dél-dunántúli Áramhálózati Zrt. | EDE-240048 | 27.5 | 6.8 | 0 | 0 | 0 | 0 | 0 | 0 | Új igény | 27.5 | 0.1 | CSUR | 132 | igen | 54/2024 kormány rendelet |  |  | 0 | 0 |  |  |  | 0 | 0
E.ON Dél-dunántúli Áramhálózati Zrt. | EDE-240049 | 38 | 9.5 | 0 | 0 | 0 | 0 | 0 | 0 | Új igény | 38 | 0.1 | CSUR | 132 | igen | 54/2024 kormány rendelet |  |  | 0 | 0 |  |  |  | 0 | 0
E.ON Dél-dunántúli Áramhálózati Zrt. | EDE-240050 | 49.95 | 12.48 | 0 | 0 | 0 | 0 | 0 | 0 | Új igény | 49.95 | 0.1 | CSUR | 132 | igen | 54/2024 kormány rendelet |  |  | 0 | 0 |  |  |  | 0 | 0
E.ON Dél-dunántúli Áramhálózati Zrt. | EDE-240051 | 35 | 0 | 12 | 0 | 0 | 0 | 0 | 0 | Új igény | 47 | 12.16 | GERJ2/PIPA | 132 | igen | 54/2024 kormány rendelet |  |  | 0 | 0 |  |  |  | 0 | 0
E.ON Dél-dunántúli Áramhálózati Zrt. | EDE-240052 | 49.9 | 0 | 0 | 0 | 0 | 0 | 0 | 0 | Új igény | 49.9 | 0.16 | DFOL | 132 | igen | 54/2024 kormány rendelet |  |  | 0 | 0 |  |  |  | 0 | 0
E.ON Dél-dunántúli Áramhálózati Zrt. | EDE-240053 | 49.9 | 0 | 0 | 0 | 0 | 0 | 0 | 0 | Új igény | 49.9 | 0.16 | BARC | 132 | igen | 54/2024 kormány rendelet |  |  | 0 | 0 |  |  |  | 0 | 0
E.ON Dél-dunántúli Áramhálózati Zrt. | EDE-240054 | 0 | 0 | 49.9 | 0 | 0 | 0 | 0 | 0 | Új igény | 49.9 | 49.9 | SOJT | 132 | igen | 54/2024 kormány rendelet |  |  | 0 | 0 |  |  |  | 0 | 0
E.ON Dél-dunántúli Áramhálózati Zrt. | EDE-240055 | 30 | 0 | 0 | 0 | 0 | 0 | 0 | 0 | Új igény | 30 | 0.16 | SZIG | 132 | igen | 54/2024 kormány rendelet |  |  | 0 | 0 |  |  |  | 0 | 0
E.ON Dél-dunántúli Áramhálózati Zrt. | EDE-240056 | 50 | 0 | 50 | 0 | 0 | 0 | 0 | 0 | Új igény | 50 | 5.16 | TOPN | 132 | igen | 54/2024 kormány rendelet |  |  | 0 | 0 |  |  |  | 0 | 0
E.ON Dél-dunántúli Áramhálózati Zrt. | EDE-240057 | 50 | 0 | 50 | 0 | 0 | 0 | 0 | 0 | Új igény | 50 | 5.16 | TOPN | 132 | igen | 54/2024 kormány rendelet |  |  | 0 | 0 |  |  |  | 0 | 0
E.ON Dél-dunántúli Áramhálózati Zrt. | EDE-240058 | 50 | 0 | 50 | 0 | 0 | 0 | 0 | 0 | Új igény | 50 | 5.16 | TOPN | 132 | igen | 54/2024 kormány rendelet |  |  | 0 | 0 |  |  |  | 0 | 0
E.ON Dél-dunántúli Áramhálózati Zrt. | EDE-240059 | 50 | 0 | 50 | 0 | 0 | 0 | 0 | 0 | Új igény | 50 | 5.16 | TOPN | 132 | igen | 54/2024 kormány rendelet |  |  | 0 | 0 |  |  |  | 0 | 0
E.ON Dél-dunántúli Áramhálózati Zrt. | EDE-240060 | 50 | 0 | 50 | 0 | 0 | 0 | 0 | 0 | Új igény | 50 | 5.16 | TOPN | 132 | igen | 54/2024 kormány rendelet |  |  | 0 | 0 |  |  |  | 0 | 0
E.ON Dél-dunántúli Áramhálózati Zrt. | EDE-240061 | 50 | 0 | 50 | 0 | 0 | 0 | 0 | 0 | Új igény | 50 | 5.16 | TOPN | 132 | igen | 54/2024 kormány rendelet |  |  | 0 | 0 |  |  |  | 0 | 0
E.ON Dél-dunántúli Áramhálózati Zrt. | EDE-240062 | 50 | 0 | 50 | 0 | 0 | 0 | 0 | 0 | Új igény | 50 | 5.16 | TOPN | 132 | igen | 54/2024 kormány rendelet |  |  | 0 | 0 |  |  |  | 0 | 0
E.ON Dél-dunántúli Áramhálózati Zrt. | EDE-240063 | 0 | 0 | 2.3 | 0 | 0 | 0 | 0 | 0 | Technológia módosítás | 0 | 2.3 | x |  | igen | Nem jogos igénybejelentés |  |  | 0 | 0 |  |  |  | 0 | 0
E.ON Dél-dunántúli Áramhálózati Zrt. | EDE-240064 | 0.499 | 0 | 0 | 0 | 0 | 0 | 0 | 0 | Ismétlő | 0 | 0 | x |  | igen | Hiányos igénybejelentés |  |  | 0 | 0 |  |  |  | 0 | 0
E.ON Dél-dunántúli Áramhálózati Zrt. | EDE-240065 | 4.99 | 0 | 0 | 0 | 0 | 0 | 0 | 0 | Új igény | 4.99 | 0.0499 | x |  | igen | Igénybejelentési biztosíték fizetés elmaradása |  |  | 0 | 0 |  |  |  | 0 | 0
E.ON Dél-dunántúli Áramhálózati Zrt. | EDE-240066 | 0 | 0 | 300 | 0 | 0 | 0 | 0 | 0 | Új igény | 0 | 300 | x |  | igen | Nem jogos igénybejelentés |  |  | 0 | 0 |  |  |  | 0 | 0
E.ON Dél-dunántúli Áramhálózati Zrt. | EDE-240067 | 4.98 | 0 | 1 | 0 | 0 | 0 | 0 | 0 | Új igény | 4.98 | 0.25 | x |  | igen | Igénybejelentési biztosíték fizetés elmaradása |  |  | 0 | 0 |  |  |  | 0 | 0
E.ON Dél-dunántúli Áramhálózati Zrt. | EDE-240068 | 4.98 | 0 | 1 | 0 | 0 | 0 | 0 | 0 | Új igény | 4.98 | 0.25 | x |  | igen | Igénybejelentési biztosíték fizetés elmaradása |  |  | 0 | 0 |  |  |  | 0 | 0
E.ON Dél-dunántúli Áramhálózati Zrt. | EDE-240069 | 0.135 | 0 | 0 | 0 | 0 | 0 | 0 | 0 | Új igény | 0.135 | 0.05 | x |  | igen | Hiányos igénybejelentés |  |  | 0 | 0 |  |  |  | 0 | 0
E.ON Dél-dunántúli Áramhálózati Zrt. | EDE-240070 | 5 | 0 | 0 | 0 | 0 | 0 | 0 | 0 | Új igény | 5 | 0.15 | x |  | igen | Hiányos igénybejelentés |  |  | 0 | 0 |  |  |  | 0 | 0
E.ON Dél-dunántúli Áramhálózati Zrt. | EDE-240071 | 0.9 | 0 | 0 | 0 | 0 | 0 | 0 | 0 | Új igény | 0.9 | 0.03 | x |  | igen | Hiányos igénybejelentés |  |  | 0 | 0 |  |  |  | 0 | 0
E.ON Dél-dunántúli Áramhálózati Zrt. | EDE-240072 | 3.5 | 0 | 1.05 | 0 | 0 | 0 | 0 | 0 | Új igény | 3.5 | 1.05 | x |  | igen | Igénybejelentési biztosíték fizetés elmaradása |  |  | 0 | 0 |  |  |  | 0 | 0
E.ON Dél-dunántúli Áramhálózati Zrt. | EDE-240073 | 0.497 | 0 | 0 | 0 | 0 | 0 | 0 | 0 | Ismétlő | 0.497 | 0 | x |  | igen | Hiányos igénybejelentés |  |  | 0 | 0 |  |  |  | 0 | 0
E.ON Dél-dunántúli Áramhálózati Zrt. | EDE-240074 | 0.497 | 0 | 0 | 0 | 0 | 0 | 0 | 0 | Ismétlő | 0.497 | 0 | x |  | igen | Hiányos igénybejelentés |  |  | 0 | 0 |  |  |  | 0 | 0
E.ON Dél-dunántúli Áramhálózati Zrt. | EDE-240075 | 0 | 0 | 0 | 0 | 1 | 0 | 0 | 0 | Új igény | 0.851 | 0.1 | x |  | igen | 54/2024 kormány rendelet |  |  | 0 | 0 |  |  |  | 0 | 0
MVM Démász Áramhálózati Kft. | KE5222 | 0 | 0 | 0 | 0 | 4.2 | 0 | 0 | 0 | Új igény | 3.2 | 3.2 | KHAL | 22 | igen | 54/2024 kormány rendelet |  |  | 0 | 0 |  |  |  | 0 | 0
MVM Démász Áramhálózati Kft. | KE5228 | 0 | 0 | 0 | 0 | 0.499 | 0 | 0 | 0 | Új igény | 0.499 | 0.15 | SZAL | 22 | igen | 54/2024 kormány rendelet |  |  | 0 | 0 |  |  |  | 0 | 0
MVM Démász Áramhálózati Kft. | KE5229 | 0 | 0 | 0 | 0 | 0.499 | 0 | 0 | 0 | Új igény | 0.499 | 0.15 | CSON | 22 | igen | 54/2024 kormány rendelet |  |  | 0 | 0 |  |  |  | 0 | 0
MVM Démász Áramhálózati Kft. | KE5230 | 0 | 0 | 0 | 0 | 0.499 | 0 | 0 | 0 | Új igény | 0.499 | 0.15 | BAJA | 22 | igen | 54/2024 kormány rendelet |  |  | 0 | 0 |  |  |  | 0 | 0
MVM Démász Áramhálózati Kft. | KE5204 | 0 | 0 | 0.25 | 0 | 0 | 0 | 0 | 0 | Technológia módosítás | 0 | 0.25 | KIST | 22 | nem |  | igen |  | 3.4888 | 0 | 2028-12-31 |  |  | 3.4888 | 0 | 2028-12-31
MVM Démász Áramhálózati Kft. | KE5205 | 0 | 0 | 0.25 | 0 | 0 | 0 | 0 | 0 | Technológia módosítás | 0 | 0.25 | KIST | 22 | nem |  | igen |  | 3.4888 | 0 | 2028-12-31 |  |  | 3.4888 | 0 | 2028-12-31
MVM Démász Áramhálózati Kft. | KE5206 | 0 | 0 | 0.25 | 0 | 0 | 0 | 0 | 0 | Technológia módosítás | 0 | 0.25 | HODM | 22 | nem |  | igen |  | 3.4888 | 0 | 2028-12-31 | 2027-12-31 |  | 3.4888 | 0 | 2028-12-31 | 2027-12-31
MVM Démász Áramhálózati Kft. | KE5207 | 0 | 0 | 0.25 | 0 | 0 | 0 | 0 | 0 | Technológia módosítás | 0 | 0.25 | HODM | 22 | nem |  | igen |  | 3.4888 | 0 | 2028-12-31 | 2027-12-31 |  | 3.4888 | 0 | 2028-12-31 | 2027-12-31
MVM Démász Áramhálózati Kft. | KE5208 | 0 | 0 | 0.25 | 0 | 0 | 0 | 0 | 0 | Technológia módosítás | 0 | 0.25 | HODM | 22 | nem |  | igen |  | 3.4888 | 0 | 2028-12-31 | 2027-12-31 |  | 3.4888 | 0 | 2028-12-31 | 2027-12-31
MVM Démász Áramhálózati Kft. | KE5209 | 0 | 0 | 0.25 | 0 | 0 | 0 | 0 | 0 | Technológia módosítás | 0 | 0.25 | OROS | 22 | nem |  | igen |  | 3.4888 | 0 | 2028-12-31 |  |  | 3.4888 | 0 | 2028-12-31
MVM Démász Áramhálózati Kft. | KE5210 | 0 | 0 | 0.25 | 0 | 0 | 0 | 0 | 0 | Technológia módosítás | 0 | 0.25 | OROS | 22 | nem |  | igen |  | 3.4888 | 0 | 2028-12-31 |  |  | 3.4888 | 0 | 2028-12-31
MVM Démász Áramhálózati Kft. | KE5211 | 0 | 0 | 0.25 | 0 | 0 | 0 | 0 | 0 | Technológia módosítás | 0 | 0.25 | OROS | 22 | nem |  | igen |  | 3.4888 | 0 | 2028-12-31 |  |  | 3.4888 | 0 | 2028-12-31
MVM Démász Áramhálózati Kft. | KE5212 | 0 | 0 | 0.25 | 0 | 0 | 0 | 0 | 0 | Technológia módosítás | 0 | 0.25 | MAKO | 22 | nem |  | igen |  | 3.4888 | 0 | 2028-12-31 |  |  | 3.4888 | 0 | 2028-12-31
MVM Démász Áramhálózati Kft. | KE5213 | 0 | 0 | 0.25 | 0 | 0 | 0 | 0 | 0 | Technológia módosítás | 0 | 0.25 | MAKO | 22 | nem |  | igen |  | 3.4888 | 0 | 2028-12-31 |  |  | 3.4888 | 0 | 2028-12-31
MVM Démász Áramhálózati Kft. | KE5214 | 0 | 0 | 0.25 | 0 | 0 | 0 | 0 | 0 | Technológia módosítás | 0 | 0.25 | MAKO | 22 | nem |  | igen |  | 3.4888 | 0 | 2028-12-31 |  |  | 3.4888 | 0 | 2028-12-31
MVM Démász Áramhálózati Kft. | KE5215 | 0 | 0 | 0.25 | 0 | 0 | 0 | 0 | 0 | Technológia módosítás | 0 | 0.25 | HODM | 22 | nem |  | igen |  | 3.4888 | 0 | 2028-12-31 | 2027-12-31 |  | 3.4888 | 0 | 2028-12-31 | 2027-12-31
MVM Démász Áramhálózati Kft. | KE5216 | 0 | 0 | 0.25 | 0 | 0 | 0 | 0 | 0 | Technológia módosítás | 0 | 0.25 | MAKO | 22 | nem |  | igen |  | 3.4888 | 0 | 2028-12-31 |  |  | 3.4888 | 0 | 2028-12-31
MVM Démász Áramhálózati Kft. | KE5217 | 0 | 0 | 0.25 | 0 | 0 | 0 | 0 | 0 | Technológia módosítás | 0 | 0.25 | MAKO | 22 | nem |  | igen |  | 3.4888 | 0 | 2028-12-31 |  |  | 3.4888 | 0 | 2028-12-31
MVM Démász Áramhálózati Kft. | KE5218 | 0 | 0 | 0.25 | 0 | 0 | 0 | 0 | 0 | Technológia módosítás | 0 | 0.25 | MAKO | 22 | nem |  | igen |  | 3.4888 | 0 | 2028-12-31 |  |  | 3.4888 | 0 | 2028-12-31
MVM Démász Áramhálózati Kft. | KE5219 | 0 | 0 | 0.25 | 0 | 0 | 0 | 0 | 0 | Technológia módosítás | 0 | 0.25 | MAKO | 22 | nem |  | igen |  | 3.4888 | 0 | 2028-12-31 |  |  | 3.4888 | 0 | 2028-12-31
MVM Démász Áramhálózati Kft. | KE5220 | 0 | 0 | 0.25 | 0 | 0 | 0 | 0 | 0 | Technológia módosítás | 0 | 0.25 | MAKO | 22 | nem |  | igen |  | 3.4888 | 0 | 2028-12-31 |  |  | 3.4888 | 0 | 2028-12-31
MVM Démász Áramhálózati Kft. | KE5221 | 0 | 0 | 0.25 | 0 | 0 | 0 | 0 | 0 | Technológia módosítás | 0 | 0.25 | MAKO | 22 | nem |  | igen |  | 3.4888 | 0 | 2028-12-31 |  |  | 3.4888 | 0 | 2028-12-31
MVM Démász Áramhálózati Kft. | KE5233 | 0 | 0 | 0 | 0 | 0 | 0 | 0 | 3 | Új igény | 3 | 0.25 | KMAJ | 22 | igen | 54/2024 kormány rendelet |  |  | 0 | 0 |  |  |  | 0 | 0
MVM Démász Áramhálózati Kft. | KE5238 | 0 | 0 | 1 | 0 | 0 | 0 | 0 | 0 | Új igény | 1 | 1 | KHAL | 22 | igen | 54/2024 kormány rendelet |  |  | 0 | 0 |  |  |  | 0 | 0
MVM Démász Áramhálózati Kft. | KE5239 | 3 | 0 | 1 | 0 | 0 | 0 | 0 | 0 | Új igény | 4 | 1.1 | BACS | 22 | igen | 54/2024 kormány rendelet |  |  | 0 | 0 |  |  |  | 0 | 0
MVM Démász Áramhálózati Kft. | KE5243 | 0 | 0 | 0 | 0 | 0.68 | 0 | 0 | 0 | Új igény | 0.68 | 0.01 | OROS | 22 | igen | 54/2024 kormány rendelet |  |  | 0 | 0 |  |  |  | 0 | 0
MVM Démász Áramhálózati Kft. | KE5261 | 2 | 0 | 2 | 0 | 0 | 0 | 0 | 0 | Új igény | 2 | 2.005 | LAJM | 22 | igen | 54/2024 kormány rendelet |  |  | 0 | 0 |  |  |  | 0 | 0
MVM Démász Áramhálózati Kft. | KE5265 | 1 | 0 | 1 | 0 | 0 | 0 | 0 | 0 | Új igény | 2 | 1 | GYLA | 22 | igen | 54/2024 kormány rendelet |  |  | 0 | 0 |  |  |  | 0 | 0
MVM Démász Áramhálózati Kft. | KE5268 | 0 | 0 | 2 | 0 | 0 | 0 | 0 | 0 | Új igény | 2 | 2 | KALO | 22 | igen | 54/2024 kormány rendelet |  |  | 0 | 0 |  |  |  | 0 | 0
MVM Démász Áramhálózati Kft. | KE5269 | 0 | 0 | 0 | 0 | 1 | 0 | 0 | 0 | Új igény | 1 | 0.2 | MBER | 22 | igen | 54/2024 kormány rendelet |  |  | 0 | 0 |  |  |  | 0 | 0
MVM Démász Áramhálózati Kft. | KE5270 | 0 | 0 | 10 | 0 | 0 | 0 | 0 | 0 | Új igény | 10 | 10 | KMAJ | 22 | igen | 54/2024 kormány rendelet |  |  | 0 | 0 |  |  |  | 0 | 0
MVM Démász Áramhálózati Kft. | KE5272 | 0 | 0 | 0 | 0 | 0 | 2.5 | 0 | 0 | Új igény | 2.5 | 0.06 | BACS | 22 | igen | 54/2024 kormány rendelet |  |  | 0 | 0 |  |  |  | 0 | 0
MVM Démász Áramhálózati Kft. | KE5273 | 49.8 | 0 | 5 | 0 | 0 | 0 | 0 | 0 | Új igény | 49.8 | 5.1 | AGAS | 132 | igen | 54/2024 kormány rendelet |  |  | 0 | 0 |  |  |  | 0 | 0
MVM Démász Áramhálózati Kft. | KE5274 | 0 | 0 | 4 | 0 | 0 | 0 | 0 | 0 | Új igény | 4 | 4 | CEGL | 22 | igen | 54/2024 kormány rendelet |  |  | 0 | 0 |  |  |  | 0 | 0
MVM Démász Áramhálózati Kft. | KE5275 | 0 | 0 | 1 | 0 | 0 | 0 | 0 | 0 | Új igény | 1 | 1 | SVAD | 22 | igen | 54/2024 kormány rendelet |  |  | 0 | 0 |  |  |  | 0 | 0
MVM Démász Áramhálózati Kft. | KE5276 | 49.9 | 0 | 16 | 0 | 0 | 0 | 0 | 0 | Új igény | 49.9 | 16.1 | LAJN |  | igen | 54/2024 kormány rendelet |  |  | 0 | 0 |  |  |  | 0 | 0
MVM Démász Áramhálózati Kft. | KE5280 | 0 | 0 | 1.4 | 0 | 0 | 0 | 0 | 0 | Új igény | 1.4 | 1.4 | KSZU | 22 | igen | 54/2024 kormány rendelet |  |  | 0 | 0 |  |  |  | 0 | 0
MVM Démász Áramhálózati Kft. | KE5281 | 49.99 | 0 | 25 | 0 | 0 | 0 | 0 | 0 | Új igény | 49.99 | 25.1 | PERN | 132 | igen | 54/2024 kormány rendelet |  |  | 0 | 0 |  |  |  | 0 | 0
MVM Démász Áramhálózati Kft. | KE5282 | 0 | 0 | 1 | 0 | 0 | 0 | 0 | 0 | Új igény | 1 | 1 | KALO | 22 | igen | 54/2024 kormány rendelet |  |  | 0 | 0 |  |  |  | 0 | 0
MVM Démász Áramhálózati Kft. | KE5200 | 2.99 | 0 | 0 | 0 | 0 | 0 | 0 | 0 | Új igény | 2.99 | 0.1 | BACS | 22 | igen | 54/2024 kormány rendelet |  |  | 0 | 0 |  |  |  | 0 | 0
MVM Démász Áramhálózati Kft. | KE5201 | 10 | 0 | 0 | 0 | 0 | 0 | 0 | 0 | Új igény | 10 | 0.01 | BACS | 22 | igen | 54/2024 kormány rendelet |  |  | 0 | 0 |  |  |  | 0 | 0
MVM Démász Áramhálózati Kft. | KE5202 | 1.07 | 0 | 0 | 0 | 0 | 0 | 0 | 0 | Új igény | 1.07 | 0.02 | LAJM | 22 | igen | 54/2024 kormány rendelet |  |  | 0 | 0 |  |  |  | 0 | 0
MVM Démász Áramhálózati Kft. | KE5203 | 6 | 0 | 0 | 0 | 0 | 0 | 0 | 0 | Új igény | 6 | 0.03 | KMAJ | 22 | igen | 54/2024 kormány rendelet |  |  | 0 | 0 |  |  |  | 0 | 0
MVM Démász Áramhálózati Kft. | KE5223 | 1 | 0 | 0 | 0 | 0 | 0 | 0 | 0 | Új igény | 1 | 0 | CEGL | 22 | igen | 54/2024 kormány rendelet |  |  | 0 | 0 |  |  |  | 0 | 0
MVM Démász Áramhálózati Kft. | KE5224 | 1 | 0 | 0 | 0 | 0 | 0 | 0 | 0 | Új igény | 1 | 0 | CEGL | 22 | igen | 54/2024 kormány rendelet |  |  | 0 | 0 |  |  |  | 0 | 0
MVM Démász Áramhálózati Kft. | KE5225 | 0 | 0 | 0 | 0 | 0.499 | 0 | 0 | 0 | Új igény | 0 | 0 |  |  | igen | Visszavont igénybejelentés |  |  | 0 | 0 |  |  |  | 0 | 0
MVM Démász Áramhálózati Kft. | KE5226 | 49.95 | 0 | 0 | 0 | 0 | 0 | 0 | 0 | Új igény | 49.95 | 0.1 | KHAN | 132 | igen | 54/2024 kormány rendelet |  |  | 0 | 0 |  |  |  | 0 | 0
MVM Démász Áramhálózati Kft. | KE5227 | 21.6 | 0 | 0 | 0 | 0 | 0 | 0 | 0 | Új igény | 21.6 | 0.1 | KHAN | 132 | igen | 54/2024 kormány rendelet |  |  | 0 | 0 |  |  |  | 0 | 0
MVM Démász Áramhálózati Kft. | KE5231 | 4.99 | 0 | 0 | 0 | 0 | 0 | 0 | 0 | Új igény | 4.99 | 0.022 | KECS | 22 | igen | 54/2024 kormány rendelet |  |  | 0 | 0 |  |  |  | 0 | 0
MVM Démász Áramhálózati Kft. | KE5232 | 2 | 0 | 0 | 0 | 0 | 0 | 0 | 0 | Új igény | 2 | 0.022 | KMAJ | 22 | igen | 54/2024 kormány rendelet |  |  | 0 | 0 |  |  |  | 0 | 0
MVM Démász Áramhálózati Kft. | KE5234 | 4.99 | 0 | 0 | 0 | 0 | 0 | 0 | 0 | Új igény | 4.99 | 0.05 | SZAL | 22 | igen | 54/2024 kormány rendelet |  |  | 0 | 0 |  |  |  | 0 | 0
MVM Démász Áramhálózati Kft. | KE5235 | 50 | 0 | 50 | 0 | 0 | 0 | 0 | 0 | Új igény | 50 | 5.16 | LAJN | 132 | igen | 54/2024 kormány rendelet |  |  | 0 | 0 |  |  |  | 0 | 0
MVM Démász Áramhálózati Kft. | KE5236 | 50 | 0 | 50 | 0 | 0 | 0 | 0 | 0 | Új igény | 50 | 5.16 | LAJN | 132 | igen | 54/2024 kormány rendelet |  |  | 0 | 0 |  |  |  | 0 | 0
MVM Démász Áramhálózati Kft. | KE5237 | 0.499 | 0 | 0 | 0 | 0 | 0 | 0 | 0 | Új igény | 0 | 0 |  |  | igen | Visszavont igénybejelentés |  |  | 0 | 0 |  |  |  | 0 | 0
MVM Démász Áramhálózati Kft. | KE5240 | 4.99 | 0 | 0 | 0 | 0 | 0 | 0 | 0 | Új igény | 4.99 | 0.16 | HODM | 22 | igen | 54/2024 kormány rendelet |  |  | 0 | 0 |  |  |  | 0 | 0
MVM Démász Áramhálózati Kft. | KE5241 | 49.95 | 0 | 20 | 0 | 0 | 0 | 0 | 0 | Új igény | 49.95 | 20.16 | CBER | 132 | igen | 54/2024 kormány rendelet |  |  | 0 | 0 |  |  |  | 0 | 0
MVM Démász Áramhálózati Kft. | KE5242 | 4.98 | 0 | 0 | 0 | 0 | 0 | 0 | 0 | Új igény | 4.98 | 0.05 | KKOR | 22 | igen | 54/2024 kormány rendelet |  |  | 0 | 0 |  |  |  | 0 | 0
MVM Démász Áramhálózati Kft. | KE5244 | 0.22 | 0 | 0 | 0 | 0 | 0 | 0 | 0 | Új igény | 0.2 | 0.01 | OROS | 22 | igen | 54/2024 kormány rendelet |  |  | 0 | 0 |  |  |  | 0 | 0
MVM Démász Áramhálózati Kft. | KE5245 | 49.9 | 0 | 0 | 0 | 0 | 0 | 0 | 0 | Új igény | 49.9 | 0.16 | NYAP | 132 | igen | 54/2024 kormány rendelet |  |  | 0 | 0 |  |  |  | 0 | 0
MVM Démász Áramhálózati Kft. | KE5246 | 49.9 | 0 | 0 | 0 | 0 | 0 | 0 | 0 | Új igény | 49.9 | 0.16 | KMJN | 132 | igen | 54/2024 kormány rendelet |  |  | 0 | 0 |  |  |  | 0 | 0
MVM Démász Áramhálózati Kft. | KE5247 | 49.9 | 0 | 0 | 0 | 0 | 0 | 0 | 0 | Új igény | 49.9 | 0.16 | LAJN | 132 | igen | 54/2024 kormány rendelet |  |  | 0 | 0 |  |  |  | 0 | 0
MVM Démász Áramhálózati Kft. | KE5248 | 4 | 0 | 0 | 0 | 0 | 0 | 0 | 0 | Új igény | 4 | 0.03 | BEKS | 22 | igen | 54/2024 kormány rendelet |  |  | 0 | 0 |  |  |  | 0 | 0
MVM Démász Áramhálózati Kft. | KE5249 | 1 | 0 | 0 | 0 | 0 | 0 | 0 | 0 | Új igény | 1 | 0.01 | NKOR | 22 | igen | 54/2024 kormány rendelet |  |  | 0 | 0 |  |  |  | 0 | 0
MVM Démász Áramhálózati Kft. | KE5250 | 1.5 | 0 | 0 | 0 | 0 | 0 | 0 | 0 | Új igény | 1.5 | 0.015 | NKOR | 22 | igen | 54/2024 kormány rendelet |  |  | 0 | 0 |  |  |  | 0 | 0
MVM Démász Áramhálózati Kft. | KE5251 | 49.9 | 0 | 0 | 0 | 0 | 0 | 0 | 0 | Új igény | 49.9 | 0.16 | PERN | 132 | igen | 54/2024 kormány rendelet |  |  | 0 | 0 |  |  |  | 0 | 0
MVM Démász Áramhálózati Kft. | KE5252 | 49.9 | 0 | 0 | 0 | 0 | 0 | 0 | 0 | Új igény | 49.9 | 0.16 | KHAV | 132 | igen | 54/2024 kormány rendelet |  |  | 0 | 0 |  |  |  | 0 | 0
MVM Démász Áramhálózati Kft. | KE5253 | 49.9 | 0 | 0 | 0 | 0 | 0 | 0 | 0 | Új igény | 49.9 | 0.16 | KMJN | 132 | igen | 54/2024 kormány rendelet |  |  | 0 | 0 |  |  |  | 0 | 0
MVM Démász Áramhálózati Kft. | KE5254 | 0 | 0 | 1 | 0 | 0 | 0 | 0 | 0 | Új igény | 1 | 0 | CSON | 22 | igen | 54/2024 kormány rendelet |  |  | 0 | 0 |  |  |  | 0 | 0
MVM Démász Áramhálózati Kft. | KE5255 | 0 | 48 | 0 | 0 | 0 | 0 | 0 | 0 | Új igény | 48 | 0.1 | VASK | 132 | igen | 54/2024 kormány rendelet |  |  | 0 | 0 |  |  |  | 0 | 0
MVM Démász Áramhálózati Kft. | KE5256 | 4.98 | 0 | 0.75 | 0 | 0 | 0 | 0 | 0 | Új igény | 4.98 | 0.04 | KHAN | 132 | igen | 54/2024 kormány rendelet |  |  | 0 | 0 |  |  |  | 0 | 0
MVM Démász Áramhálózati Kft. | KE5257 | 20 | 0 | 20 | 0 | 0 | 0 | 0 | 0 | Új igény | 20 | 2.1 | TOMO | 132 | igen | 54/2024 kormány rendelet |  |  | 0 | 0 |  |  |  | 0 | 0
MVM Démász Áramhálózati Kft. | KE5258 | 0.09 | 0 | 0 | 0 | 0 | 0 | 0 | 0 | Új igény | 0.09 | 0.0345 | HODM | 22 | igen | 54/2024 kormány rendelet |  |  | 0 | 0 |  |  |  | 0 | 0
MVM Démász Áramhálózati Kft. | KE5259 | 0.3 | 0 | 0 | 0 | 0 | 0 | 0 | 0 | Új igény | 0.3 | 0 | MEHE | 22 | igen | 54/2024 kormány rendelet |  |  | 0 | 0 |  |  |  | 0 | 0
MVM Démász Áramhálózati Kft. | KE5260 | 1.4 | 0 | 0 | 0 | 0 | 0 | 0 | 0 | Új igény | 1.4 | 0.005 | MONO | 22 | igen | 54/2024 kormány rendelet |  |  | 0 | 0 |  |  |  | 0 | 0
MVM Démász Áramhálózati Kft. | KE5262 | 0.999 | 0 | 0 | 0 | 0 | 0 | 0 | 0 | Új igény | 0.999 | 0.008 | KALO | 22 | igen | 54/2024 kormány rendelet |  |  | 0 | 0 |  |  |  | 0 | 0
MVM Démász Áramhálózati Kft. | KE5263 | 4.98 | 0 | 0.75 | 0 | 0 | 0 | 0 | 0 | Új igény | 4.98 | 0.04 | KHAN | 132 | igen | 54/2024 kormány rendelet |  |  | 0 | 0 |  |  |  | 0 | 0
MVM Démász Áramhálózati Kft. | KE5264 | 0.497 | 0 | 0 | 0 | 0 | 0 | 0 | 0 | Új igény | 0.497 | 0.01104 | CSON | 22 | igen | 54/2024 kormány rendelet |  |  | 0 | 0 |  |  |  | 0 | 0
MVM Démász Áramhálózati Kft. | KE5266 | 4.99 | 0 | 2.5 | 0 | 0 | 0 | 0 | 0 | Új igény | 4.99 | 0.2 | MBER | 22 | igen | 54/2024 kormány rendelet |  |  | 0 | 0 |  |  |  | 0 | 0
MVM Démász Áramhálózati Kft. | KE5267 | 4.99 | 0 | 2.5 | 0 | 0 | 0 | 0 | 0 | Új igény | 4.99 | 0.2 | MBER | 22 | igen | 54/2024 kormány rendelet |  |  | 0 | 0 |  |  |  | 0 | 0
MVM Démász Áramhálózati Kft. | KE5271 | 4.9 | 0 | 0 | 0 | 0 | 0 | 0 | 0 | Új igény | 4.9 | 0.03 | SZAL | 22 | igen | 54/2024 kormány rendelet |  |  | 0 | 0 |  |  |  | 0 | 0
MVM Démász Áramhálózati Kft. | KE5277 | 49.99 | 0 | 0 | 0 | 0 | 0 | 0 | 0 | Új igény | 49.99 | 0.1 | MBER | 132 | igen | 54/2024 kormány rendelet |  |  | 0 | 0 |  |  |  | 0 | 0
MVM Démász Áramhálózati Kft. | KE5278 | 49.99 | 0 | 0 | 0 | 0 | 0 | 0 | 0 | Új igény | 49.99 | 0.1 | CBER | 132 | igen | 54/2024 kormány rendelet |  |  | 0 | 0 |  |  |  | 0 | 0
MVM Démász Áramhálózati Kft. | KE5279 | 0.498 | 0 | 0.3 | 0 | 0 | 0 | 0 | 0 | Új igény | 0.498 | 0.02 | SZAL | 22 | igen | 54/2024 kormány rendelet |  |  | 0 | 0 |  |  |  | 0 | 0
ELMŰ Hálózati Kft. | ER-1559 | 3 | 0 | 3 | 0 | 0 | 0 | 0 | 0 | Új igény | 3 | 0.02 | SORS | 22 | igen | 54/2024 kormány rendelet |  |  | 0 | 0 |  |  |  | 0 | 0
ELMŰ Hálózati Kft. | ER-1560 | 0.499 | 0 | 0 | 0 | 0 | 0 | 0 | 0 | Új igény | 0.499 | 0.01 | APAJ | 22 | igen | 54/2024 kormány rendelet |  |  | 0 | 0 |  |  |  | 0 | 0
ELMŰ Hálózati Kft. | ER-1561 | 0.499 | 0 | 0 | 0 | 0 | 0 | 0 | 0 | Új igény | 0.499 | 0.01 | APAJ | 22 | igen | 54/2024 kormány rendelet |  |  | 0 | 0 |  |  |  | 0 | 0
ELMŰ Hálózati Kft. | ER-1562 | 0.499 | 0 | 0 | 0 | 0 | 0 | 0 | 0 | Új igény | 0.499 | 0.01 | APAJ | 22 | igen | 54/2024 kormány rendelet |  |  | 0 | 0 |  |  |  | 0 | 0
ELMŰ Hálózati Kft. | ER-1563 | 0.499 | 0 | 0 | 0 | 0 | 0 | 0 | 0 | Új igény | 0.499 | 0.01 | APAJ | 22 | igen | 54/2024 kormány rendelet |  |  | 0 | 0 |  |  |  | 0 | 0
ELMŰ Hálózati Kft. | ER-1564 | 0.499 | 0 | 0 | 0 | 0 | 0 | 0 | 0 | Új igény | 0.499 | 0.01 | APAJ | 22 | igen | 54/2024 kormány rendelet |  |  | 0 | 0 |  |  |  | 0 | 0
ELMŰ Hálózati Kft. | ER-1565 | 0.499 | 0 | 0 | 0 | 0 | 0 | 0 | 0 | Új igény | 0.499 | 0.01 | APAJ | 22 | igen | 54/2024 kormány rendelet |  |  | 0 | 0 |  |  |  | 0 | 0
ELMŰ Hálózati Kft. | ER-1566 | 0.499 | 0 | 0 | 0 | 0 | 0 | 0 | 0 | Új igény | 0.499 | 0.01 | APAJ | 22 | igen | 54/2024 kormány rendelet |  |  | 0 | 0 |  |  |  | 0 | 0
ELMŰ Hálózati Kft. | ER-1567 | 0.499 | 0 | 0 | 0 | 0 | 0 | 0 | 0 | Új igény | 0.499 | 0.01 | APAJ | 22 | igen | 54/2024 kormány rendelet |  |  | 0 | 0 |  |  |  | 0 | 0
ELMŰ Hálózati Kft. | ER-1568 | 0.499 | 0 | 0 | 0 | 0 | 0 | 0 | 0 | Új igény | 0.499 | 0.01 | APAJ | 22 | igen | 54/2024 kormány rendelet |  |  | 0 | 0 |  |  |  | 0 | 0
ELMŰ Hálózati Kft. | ER-1569 | 0.499 | 0 | 0 | 0 | 0 | 0 | 0 | 0 | Új igény | 0.499 | 0.01 | APAJ | 22 | igen | 54/2024 kormány rendelet |  |  | 0 | 0 |  |  |  | 0 | 0
ELMŰ Hálózati Kft. | ER-1570 | 0.499 | 0 | 0 | 0 | 0 | 0 | 0 | 0 | Új igény | 0.499 | 0.01 | APAJ | 22 | igen | 54/2024 kormány rendelet |  |  | 0 | 0 |  |  |  | 0 | 0
ELMŰ Hálózati Kft. | ER-1571 | 0.499 | 0 | 0 | 0 | 0 | 0 | 0 | 0 | Új igény | 0.499 | 0.01 | APAJ | 22 | igen | 54/2024 kormány rendelet |  |  | 0 | 0 |  |  |  | 0 | 0
ELMŰ Hálózati Kft. | ER-1572 | 0.499 | 0 | 0 | 0 | 0 | 0 | 0 | 0 | Új igény | 0.499 | 0.01 | APAJ | 22 | igen | 54/2024 kormány rendelet |  |  | 0 | 0 |  |  |  | 0 | 0
ELMŰ Hálózati Kft. | ER-1573 | 0.499 | 0 | 0 | 0 | 0 | 0 | 0 | 0 | Új igény | 0.499 | 0.01 | APAJ | 22 | igen | 54/2024 kormány rendelet |  |  | 0 | 0 |  |  |  | 0 | 0
ELMŰ Hálózati Kft. | ER-1574 | 0.499 | 0 | 0 | 0 | 0 | 0 | 0 | 0 | Új igény | 0.499 | 0.01 | APAJ | 22 | igen | 54/2024 kormány rendelet |  |  | 0 | 0 |  |  |  | 0 | 0
ELMŰ Hálózati Kft. | ER-1575 | 0.499 | 0 | 0 | 0 | 0 | 0 | 0 | 0 | Új igény | 0.499 | 0.01 | APAJ | 22 | igen | 54/2024 kormány rendelet |  |  | 0 | 0 |  |  |  | 0 | 0
ELMŰ Hálózati Kft. | ER-1576 | 0.499 | 0 | 0 | 0 | 0 | 0 | 0 | 0 | Új igény | 0.499 | 0.01 | APAJ | 22 | igen | 54/2024 kormány rendelet |  |  | 0 | 0 |  |  |  | 0 | 0
ELMŰ Hálózati Kft. | ER-1577 | 0.499 | 0 | 0 | 0 | 0 | 0 | 0 | 0 | Új igény | 0.499 | 0.01 | APAJ | 22 | igen | 54/2024 kormány rendelet |  |  | 0 | 0 |  |  |  | 0 | 0
ELMŰ Hálózati Kft. | ER-1578 | 0.999 | 0 | 0 | 0 | 0 | 0 | 0 | 0 | Új igény | 0.999 | 0.01 | APAJ | 22 | igen | 54/2024 kormány rendelet |  |  | 0 | 0 |  |  |  | 0 | 0
ELMŰ Hálózati Kft. | ER-1579 | 4 | 0 | 0 | 0 | 0 | 0 | 0 | 0 | Új igény | 4 | 0.01 | APAJ | 22 | igen | 54/2024 kormány rendelet |  |  | 0 | 0 |  |  |  | 0 | 0
ELMŰ Hálózati Kft. | ER-1580 | 0.999 | 0 | 0 | 0 | 0 | 0 | 0 | 0 | Új igény | 0.999 | 0.01 | APAJ | 22 | igen | 54/2024 kormány rendelet |  |  | 0 | 0 |  |  |  | 0 | 0
ELMŰ Hálózati Kft. | ER-1581 | 0.999 | 0 | 0 | 0 | 0 | 0 | 0 | 0 | Új igény | 0.999 | 0.01 | APAJ | 22 | igen | 54/2024 kormány rendelet |  |  | 0 | 0 |  |  |  | 0 | 0
ELMŰ Hálózati Kft. | ER-1582 | 4.9 | 0 | 0 | 0 | 0 | 0 | 0 | 0 | Új igény | 4.9 | 0.01 | APAJ | 22 | igen | 54/2024 kormány rendelet |  |  | 0 | 0 |  |  |  | 0 | 0
ELMŰ Hálózati Kft. | ER-1583 | 3.2 | 0 | 0 | 0 | 0 | 0 | 0 | 0 | Új igény | 3.2 | 0.01 | APAJ | 22 | igen | 54/2024 kormány rendelet |  |  | 0 | 0 |  |  |  | 0 | 0
ELMŰ Hálózati Kft. | ER-1584 | 4.5 | 0 | 0 | 0 | 0 | 0 | 0 | 0 | Új igény | 4.5 | 0.01 | APAJ | 22 | igen | 54/2024 kormány rendelet |  |  | 0 | 0 |  |  |  | 0 | 0
ELMŰ Hálózati Kft. | ER-1585 | 4.5 | 0 | 0 | 0 | 0 | 0 | 0 | 0 | Új igény | 4.5 | 0.01 | APAJ | 22 | igen | 54/2024 kormány rendelet |  |  | 0 | 0 |  |  |  | 0 | 0
ELMŰ Hálózati Kft. | ER-1586 | 3.6 | 0 | 0 | 0 | 0 | 0 | 0 | 0 | Új igény | 3.6 | 0.01 | APAJ | 22 | igen | 54/2024 kormány rendelet |  |  | 0 | 0 |  |  |  | 0 | 0
ELMŰ Hálózati Kft. | ER-1115 | 0 | 0 | 4 | 0 | 0 | 0 | 0 | 0 | Technológia módosítás | 0 | 4 | ŐRME | 11 | nem |  | nem |  | 88.396 | 0 | 2029-12-31 |  |  | 0 | 0
ELMŰ Hálózati Kft. | ER-1587 | 1 | 0 | 0.4 | 0 | 0 | 0 | 0 | 0 | Új igény | 1 | 0.1 | DIOS | 22 | igen | 54/2024 kormány rendelet |  |  | 0 | 0 |  |  |  | 0 | 0
ELMŰ Hálózati Kft. | ER-1118 | 0 | 0 | 1.99 | 0 | 0 | 0 | 0 | 0 | Technológia módosítás | 0 | 1.99 | FEBA | 22 | nem |  | nem |  | 24.676 | 0 | 2028-12-31 |  |  | 0 | 0
ELMŰ Hálózati Kft. | ER-1588 | 9.99 | 0 | 0 | 0 | 0 | 0 | 0 | 0 | Új igény | 9.99 | 0.16 | FEBA | 22 | igen | 54/2024 kormány rendelet |  |  | 0 | 0 |  |  |  | 0 | 0
ELMŰ Hálózati Kft. | ER-1589 | 0 | 0 | 0.99 | 0 | 0 | 0 | 0 | 0 | Új igény | 0.99 | 0.99 | MFÖL | 22 | igen | 54/2024 kormány rendelet |  |  | 0 | 0 |  |  |  | 0 | 0
ELMŰ Hálózati Kft. | ER-1590 | 0.496 | 0 | 0 | 0 | 0 | 0 | 0 | 0 | Új igény | 0.496 | 0.11 | FEBA | 22 | igen | 54/2024 kormány rendelet |  |  | 0 | 0 |  |  |  | 0 | 0
ELMŰ Hálózati Kft. | ER-1591 | 0.999 | 0 | 0 | 0 | 0 | 0 | 0 | 0 | Új igény | 0.999 | 0.01 | APAJ | 22 | igen | 54/2024 kormány rendelet |  |  | 0 | 0 |  |  |  | 0 | 0
ELMŰ Hálózati Kft. | ER-1592 | 0.999 | 0 | 0 | 0 | 0 | 0 | 0 | 0 | Új igény | 0.999 | 0.01 | APAJ | 22 | igen | 54/2024 kormány rendelet |  |  | 0 | 0 |  |  |  | 0 | 0
ELMŰ Hálózati Kft. | ER-1593 | 49.9 | 0 | 0 | 0 | 0 | 0 | 0 | 0 | Új igény | 49.9 | 0.15 | APAJ | 132 | igen | 54/2024 kormány rendelet |  |  | 0 | 0 |  |  |  | 0 | 0
ELMŰ Hálózati Kft. | ER-1594 | 4.99 | 0 | 0 | 0 | 0 | 0 | 0 | 0 | Új igény | 4.99 | 0.022 | APAJ | 22 | igen | 54/2024 kormány rendelet |  |  | 0 | 0 |  |  |  | 0 | 0
ELMŰ Hálózati Kft. | ER-1595 | 0 | 0 | 0 | 0 | 2.5 | 0 | 0 | 0 | Új igény | 2.5 | 0.25 | APAJ | 22 | igen | 54/2024 kormány rendelet |  |  | 0 | 0 |  |  |  | 0 | 0
ELMŰ Hálózati Kft. | ER-1596 | 1.5 | 0 | 0.5 | 0 | 0 | 0 | 0 | 0 | Új igény | 2 | 0.01 | FÓT | 22 | igen | 54/2024 kormány rendelet |  |  | 0 | 0 |  |  |  | 0 | 0
ELMŰ Hálózati Kft. | ER-1597 | 2.5 | 0 | 1 | 0 | 0 | 0 | 0 | 0 | Új igény | 3 | 0.02 | FÓT | 22 | igen | 54/2024 kormány rendelet |  |  | 0 | 0 |  |  |  | 0 | 0
ELMŰ Hálózati Kft. | ER-1598 | 2.5 | 0 | 1 | 0 | 0 | 0 | 0 | 0 | Új igény | 3 | 0.02 | FÓT | 22 | igen | 54/2024 kormány rendelet |  |  | 0 | 0 |  |  |  | 0 | 0
ELMŰ Hálózati Kft. | ER-1599 | 1.2 | 0 | 0.4 | 0 | 0 | 0 | 0 | 0 | Új igény | 1 | 0.01 | FÓT | 22 | igen | 54/2024 kormány rendelet |  |  | 0 | 0 |  |  |  | 0 | 0
ELMŰ Hálózati Kft. | ER-1600 | 3 | 0 | 0.5 | 0 | 0 | 0 | 0 | 0 | Új igény | 3 | 0.02 | FÓT | 22 | igen | 54/2024 kormány rendelet |  |  | 0 | 0 |  |  |  | 0 | 0
ELMŰ Hálózati Kft. | ER-1601 | 0.49 | 0 | 0 | 0 | 0 | 0 | 0 | 0 | Új igény | 0.49 | 0.011 | RÁCK | 22 | igen | 54/2024 kormány rendelet |  |  | 0 | 0 |  |  |  | 0 | 0
ELMŰ Hálózati Kft. | ER-1602 | 0.49 | 0 | 0 | 0 | 0 | 0 | 0 | 0 | Új igény | 0.49 | 0.011 | RÁCK | 22 | igen | 54/2024 kormány rendelet |  |  | 0 | 0 |  |  |  | 0 | 0
ELMŰ Hálózati Kft. | ER-1603 | 19 | 0 | 0 | 0 | 0 | 0 | 0 | 0 | Új igény | 19 | 0.1 | ÜLLŐ | 132 | igen | 54/2024 kormány rendelet |  |  | 0 | 0 |  |  |  | 0 | 0
ELMŰ Hálózati Kft. | ER-1604 | 1.8 | 0 | 0.5 | 0 | 0 | 0 | 0 | 0 | Új igény | 2 | 0.01 | PÉCL | 22 | igen | 54/2024 kormány rendelet |  |  | 0 | 0 |  |  |  | 0 | 0
ELMŰ Hálózati Kft. | ER-1605 | 2.7 | 0 | 1 | 0 | 0 | 0 | 0 | 0 | Új igény | 3 | 0.02 | PÉCL | 22 | igen | 54/2024 kormány rendelet |  |  | 0 | 0 |  |  |  | 0 | 0
ELMŰ Hálózati Kft. | ER-1606 | 1.4 | 0 | 0.5 | 0 | 0 | 0 | 0 | 0 | Új igény | 1 | 0.01 | PÉCL | 22 | igen | 54/2024 kormány rendelet |  |  | 0 | 0 |  |  |  | 0 | 0
ELMŰ Hálózati Kft. | ER-1610 | 20 | 0 | 6 | 0 | 0 | 0 | 0 | 0 | Új igény | 26 | 6.05 | SZIH | 22 | igen | 54/2024 kormány rendelet |  |  | 0 | 0 |  |  |  | 0 | 0
ELMŰ Hálózati Kft. | ER-1611 | 0.496 | 0 | 0.5 | 0 | 0 | 0 | 0 | 0 | Új igény | 0.499 | 0.5 | VÁC (NABÖ) | 22 | igen | 54/2024 kormány rendelet |  |  | 0 | 0 |  |  |  | 0 | 0
ELMŰ Hálózati Kft. | ER-1612 | 0 | 0 | 0 | 0 | 6.67 | 0 | 0 | 0 | Új igény | 4.1 | 2.4 | PÉCL | 22 | igen | 54/2024 kormány rendelet |  |  | 0 | 0 |  |  |  | 0 | 0
ELMŰ Hálózati Kft. | ER-1613 | 0 | 0 | 0 | 0 | 0.5 | 0 | 0 | 0 | Új igény | 0.5 | 0.02 | VÁC (NABÖ) | 22 | igen | 54/2024 kormány rendelet |  |  | 0 | 0 |  |  |  | 0 | 0
ELMŰ Hálózati Kft. | ER-1614 | 0.5 | 0 | 0 | 0 | 0 | 0 | 0 | 0 | Új igény | 0.5 | 0 | BIAT | 22 | igen | 54/2024 kormány rendelet |  |  | 0 | 0 |  |  |  | 0 | 0
ELMŰ Hálózati Kft. | ER-1615 | 0.5 | 0 | 0 | 0 | 0 | 0 | 0 | 0 | Új igény | 0.5 | 0 | BIAT | 22 | igen | 54/2024 kormány rendelet |  |  | 0 | 0 |  |  |  | 0 | 0
ELMŰ Hálózati Kft. | ER-1616 | 1.5 | 0 | 0 | 0 | 0 | 0 | 0 | 0 | Új igény | 1.5 | 0 | BIAT | 22 | igen | 54/2024 kormány rendelet |  |  | 0 | 0 |  |  |  | 0 | 0
ELMŰ Hálózati Kft. | ER-1617 | 1 | 0 | 0 | 0 | 0 | 0 | 0 | 0 | Új igény | 1 | 0 | BIAT | 22 | igen | 54/2024 kormány rendelet |  |  | 0 | 0 |  |  |  | 0 | 0
ELMŰ Hálózati Kft. | ER-1618 | 1 | 0 | 0 | 0 | 0 | 0 | 0 | 0 | Új igény | 1 | 0 | BIAT | 22 | igen | 54/2024 kormány rendelet |  |  | 0 | 0 |  |  |  | 0 | 0
ELMŰ Hálózati Kft. | ER-1619 | 1 | 0 | 0 | 0 | 0 | 0 | 0 | 0 | Új igény | 1 | 0 | BIAT | 22 | igen | 54/2024 kormány rendelet |  |  | 0 | 0 |  |  |  | 0 | 0
ELMŰ Hálózati Kft. | ER-1620 | 3.5 | 0 | 0 | 0 | 0 | 0 | 0 | 0 | Új igény | 3.5 | 0 | DUVA | 22 | igen | 54/2024 kormány rendelet |  |  | 0 | 0 |  |  |  | 0 | 0
ELMŰ Hálózati Kft. | ER-1621 | 1 | 0 | 0 | 0 | 0 | 0 | 0 | 0 | Új igény | 1 | 0 | VECS | 22 | igen | 54/2024 kormány rendelet |  |  | 0 | 0 |  |  |  | 0 | 0
ELMŰ Hálózati Kft. | ER-1622 | 2 | 0 | 0 | 0 | 0 | 0 | 0 | 0 | Új igény | 2 | 0 | ÜLLŐ | 22 | igen | 54/2024 kormány rendelet |  |  | 0 | 0 |  |  |  | 0 | 0
ELMŰ Hálózati Kft. | ER-1623 | 0 | 0 | 1 | 0 | 0 | 0 | 0 | 0 | Új igény | 1 | 1 | ANGY | 11 | igen | 54/2024 kormány rendelet |  |  | 0 | 0 |  |  |  | 0 | 0
ELMŰ Hálózati Kft. | ER-1624 | 0 | 0 | 1 | 0 | 0 | 0 | 0 | 0 | Új igény | 1 | 1 | DIÓS | 22 | igen | 54/2024 kormány rendelet |  |  | 0 | 0 |  |  |  | 0 | 0
ELMŰ Hálózati Kft. | ER-1625 | 0 | 0 | 1 | 0 | 0 | 0 | 0 | 0 | Új igény | 1 | 1 | BUDÖ | 22 | igen | 54/2024 kormány rendelet |  |  | 0 | 0 |  |  |  | 0 | 0
ELMŰ Hálózati Kft. | ER-1626 | 0 | 0 | 1 | 0 | 0 | 0 | 0 | 0 | Új igény | 1 | 1 | KISP | 11 | igen | 54/2024 kormány rendelet |  |  | 0 | 0 |  |  |  | 0 | 0
ELMŰ Hálózati Kft. | ER-1627 | 4 | 0 | 4 | 0 | 0 | 0 | 0 | 0 | Új igény | 4 | 4.1 | PAKO | 22 | igen | 54/2024 kormány rendelet |  |  | 0 | 0 |  |  |  | 0 | 0
ELMŰ Hálózati Kft. | ER-1628 | 0 | 0 | 10 | 0 | 0 | 0 | 0 | 0 | Új igény | 10 | 10 | PÉCL | 22 | igen | 54/2024 kormány rendelet |  |  | 0 | 0 |  |  |  | 0 | 0
ELMŰ Hálózati Kft. | ER-1629 | 0.5 | 0 | 0 | 0 | 0 | 0 | 0 | 0 | Új igény | 0.5 | 0 | BIAT | 22 | igen | 54/2024 kormány rendelet |  |  | 0 | 0 |  |  |  | 0 | 0
ELMŰ Hálózati Kft. | ER-1630 | 0 | 0 | 3 | 0 | 0 | 0 | 0 | 0 | Új igény | 3 | 3 | ÉRD | 22 | igen | 54/2024 kormány rendelet |  |  | 0 | 0 |  |  |  | 0 | 0
ELMŰ Hálózati Kft. | ER-1631 | 1.1 | 0 | 0 | 0 | 0 | 0 | 0 | 0 | Új igény | 1.1 | 0.01 | SORS | 22 | igen | 54/2024 kormány rendelet |  |  | 0 | 0 |  |  |  | 0 | 0
ELMŰ Hálózati Kft. | ER-1632 | 0 | 0 | 15 | 0 | 0 | 0 | 0 | 0 | Új igény | 15 | 15 | SORS | 22 | igen | 54/2024 kormány rendelet |  |  | 0 | 0 |  |  |  | 0 | 0
ELMŰ Hálózati Kft. | ER-1633 | 0 | 0 | 48 | 0 | 0 | 0 | 0 | 0 | Új igény | 48 | 48 | PÁTY | 132 | igen | 54/2024 kormány rendelet |  |  | 0 | 0 |  |  |  | 0 | 0
ELMŰ Hálózati Kft. | ER-1634 | 0 | 0 | 49.9 | 0 | 0 | 0 | 0 | 0 | Új igény | 49.9 | 49.9 | KŐBA | 132 | igen | 54/2024 kormány rendelet |  |  | 0 | 0 |  |  |  | 0 | 0
ELMŰ Hálózati Kft. | ER-1635 | 4 | 0 | 1 | 0 | 0 | 0 | 0 | 0 | Új igény | 4 | 1.1 | VÁC | 22 | igen | 54/2024 kormány rendelet |  |  | 0 | 0 |  |  |  | 0 | 0
ELMŰ Hálózati Kft. | ER-750 | 0.997 | 0 | 0 | 0 | 0 | 0 | 0 | 0 | Ismétlő | 0.997 | 0 | PERZ | 11 | nem |  | igen |  | 0 | 0 | 2028-12-31 |  |  | 0 | 0
ELMŰ Hálózati Kft. | ER-1636 | 0 | 0 | 3 | 0 | 0 | 0 | 0 | 0 | Új igény | 3 | 3 | RÁCK | 22 | igen | 54/2024 kormány rendelet |  |  | 0 | 0 |  |  |  | 0 | 0
ELMŰ Hálózati Kft. | ER-1637 | 0 | 0 | 49.9 | 0 | 0 | 0 | 0 | 0 | Új igény | 49.9 | 49.9 | GÖDÚ | 132 | igen | 54/2024 kormány rendelet |  |  | 0 | 0 |  |  |  | 0 | 0
ELMŰ Hálózati Kft. | ER-1638 | 0 | 0 | 0 | 0 | 0 | 0 | 0 | 2.6 | Új igény | 2.6 | 0.05 | NÉPL | 11 | igen | 54/2024 kormány rendelet |  |  | 0 | 0 |  |  |  | 0 | 0
ELMŰ Hálózati Kft. | ER-1639 | 49.9 | 0 | 20 | 0 | 0 | 0 | 0 | 0 | Új igény | 49.9 | 20.1 | ÜLLŐ | 132 | igen | 54/2024 kormány rendelet |  |  | 0 | 0 |  |  |  | 0 | 0
ELMŰ Hálózati Kft. | ER-1640 | 1 | 0 | 0 | 0 | 0 | 0 | 0 | 0 | Új igény | 1 | 0 | BIAT | 22 | igen | 54/2024 kormány rendelet |  |  | 0 | 0 |  |  |  | 0 | 0
ELMŰ Hálózati Kft. | ER-1641 | 0 | 0 | 0 | 0 | 0 | 0 | 0 | 5 | Új igény | 5 | 0.1 | ÉRD | 22 | igen | 54/2024 kormány rendelet |  |  | 0 | 0 |  |  |  | 0 | 0
ELMŰ Hálózati Kft. | ER-1642 | 1.5 | 0 | 0.5 | 0 | 0 | 0 | 0 | 0 | Új igény | 2 | 0.01 | PÁTY | 22 | igen | 54/2024 kormány rendelet |  |  | 0 | 0 |  |  |  | 0 | 0
ELMŰ Hálózati Kft. | ER-1643 | 1.6 | 0 | 0.5 | 0 | 0 | 0 | 0 | 0 | Új igény | 2 | 0.01 | PÁTY | 22 | igen | 54/2024 kormány rendelet |  |  | 0 | 0 |  |  |  | 0 | 0
ELMŰ Hálózati Kft. | ER-1644 | 1.5 | 0 | 0.5 | 0 | 0 | 0 | 0 | 0 | Új igény | 2 | 0.01 | PÁTY | 22 | igen | 54/2024 kormány rendelet |  |  | 0 | 0 |  |  |  | 0 | 0